## Global
sys_info | value
spill_wind_opcost | 1000
load_shed | 1000
shed_opcost | 70
shift_opcost | 30
s_base | 100
reserve_level | 0.05
num_node | 6
discount | 0.07
load_shed_invest | 400
load_shift_invest | 100
op_inv_ratio | 365
big_m | 20
invest_step | 3
delta_year | 7
res_goal | 0.6
op_cost_scale | 1
line_reduce_rate | 1
res_invest_rate_to_load | 0.4
Note on A2: 作者: 新能源弃用成本
Note on A3: 作者: 削负荷成本/需求侧成本
Note on A4: 作者: 可削减需求侧成本
Note on A5: 作者: 可平移需求侧成本
Note on A6: 作者: MW
Note on A7: 作者: p.u.
Note on A8: 章力凯： 系统节点数(deprecated)
Note on A9: 作者: 投资年衰减率
Note on A12: 作者: 运行投资费用比例
Note on A13: 作者: 大M法上限：运行变量都是用标幺值，所以应该不超过100(10000MW)
Note on A14: 作者: 投资总阶段
Note on A15: 作者: 投资年度差
Note on A16: 作者: renewable energy target in the future(p.u.)
Note on A17: 章力凯:用于减少运行模拟时的削负荷和削新能源成本, 目的是减少数值误差
Note on A19: 作者: 限制每阶段机组投资过多, 只允许投当前负荷的1/3

## Generator
unit | bus | region | type of units | pmin | pmax | tminup | tmindown | a | b | c | hot | cold | RU | RD | SU | SD
G1 | A1 | Area1 | 2 | 50 | 150 | 8 | 8 | 0.024 | 12.33 | 28 | 150 | 150 | 50 | 50 | 125 | 100
G2 | A2 | Area1 | 2 | 40 | 100 | 8 | 8 | 0.044 | 13.29 | 39 | 150 | 150 | 50 | 50 | 100 | 80
G3 | A5 | Area1 | 2 | 30 | 80 | 4 | 4 | 0.459 | 15.47 | 20 | 100 | 100 | 20 | 20 | 40 | 30
G4 | A6 | Area1 | 2 | 25 | 100 | 5 | 5 | 0.128 | 17.82 | 10.15 | 100 | 100 | 25 | 25 | 50 | 40
G5 | A3 | Area1 | 2 | 10 | 50 | 3 | 3 | 0.08 | 14.51 | 42 | 100 | 100 | 25 | 25 | 40 | 30
W1 | A4 | Area1 | 4 | 0 | 100 | 0 | 0 | 0 | 0 | 5 | 0 | 0 | 0 | 0 | 0 | 0
S1 | A4 | Area1 | 3 | 0 | 50 | 0 | 0 | 0 | 0 | 5 | 0 | 0 | 0 | 0 | 0 | 0
Note on D1: 作者: (1:Hydro, 2:Thermal (Coal), 3:solar, 4:wind, 5: Thermal (Natural gas))
Note on E1: 作者: MW
Note on G1: 作者: s
Note on I1: 作者: $/MW^2
Note on J1: 作者: $/MW
Note on L1: 作者: $

## NewGenerator
unit | bus | region | type of units | pmin | pmax | tminup | tmindown | a | b | c | hot | cold | RU | RD | SU | SD | investment
CG1 | A1 | Area1 | 2 | 110 | 220 | 8 | 8 | 0.044 | 12.33 | 28 | 150 | 150 | 50 | 50 | 125 | 100 | 110000
CG2 | A2 | Area1 | 2 | 50 | 100 | 8 | 8 | 0.044 | 13.29 | 39 | 150 | 150 | 30 | 30 | 50 | 40 | 50000
CG3 | A6 | Area1 | 2 | 55 | 110 | 8 | 8 | 0.044 | 15.47 | 74.33 | 150 | 150 | 30 | 30 | 50 | 40 | 55000
CG4 | A1 | Area1 | 2 | 115 | 230 | 8 | 8 | 0.044 | 17.82 | 10.15 | 150 | 150 | 50 | 50 | 125 | 100 | 115000
CG5 | A2 | Area1 | 2 | 45 | 90 | 8 | 8 | 0.044 | 14.51 | 42 | 150 | 150 | 30 | 30 | 50 | 40 | 45000
CG6 | A6 | Area1 | 2 | 60 | 120 | 8 | 8 | 0.044 | 13.29 | 39 | 150 | 150 | 30 | 30 | 50 | 40 | 60000
CS1 | A1 | Area1 | 3 | 0 | 150 | 0 | 0 | 0 | 0 | 5 | 0 | 0 | 0 | 0 | 0 | 0 | 75000
CS2 | A1 | Area1 | 3 | 0 | 160 | 0 | 0 | 0 | 0 | 10 | 0 | 0 | 0 | 0 | 0 | 0 | 80000
CS3 | A4 | Area1 | 3 | 0 | 140 | 0 | 0 | 0 | 0 | 10 | 0 | 0 | 0 | 0 | 0 | 0 | 70000
CS4 | A4 | Area1 | 3 | 0 | 130 | 0 | 0 | 0 | 0 | 5 | 0 | 0 | 0 | 0 | 0 | 0 | 65000
CS5 | A5 | Area1 | 3 | 0 | 170 | 0 | 0 | 0 | 0 | 10 | 0 | 0 | 0 | 0 | 0 | 0 | 85000
CS6 | A5 | Area1 | 3 | 0 | 120 | 0 | 0 | 0 | 0 | 5 | 0 | 0 | 0 | 0 | 0 | 0 | 60000
CW1 | A1 | Area1 | 4 | 0 | 110 | 0 | 0 | 0 | 0 | 5 | 0 | 0 | 0 | 0 | 0 | 0 | 55000
CW2 | A1 | Area1 | 4 | 0 | 180 | 0 | 0 | 0 | 0 | 10 | 0 | 0 | 0 | 0 | 0 | 0 | 90000
CW3 | A4 | Area1 | 4 | 0 | 175 | 0 | 0 | 0 | 0 | 5 | 0 | 0 | 0 | 0 | 0 | 0 | 87500
CW4 | A4 | Area1 | 4 | 0 | 135 | 0 | 0 | 0 | 0 | 10 | 0 | 0 | 0 | 0 | 0 | 0 | 67500
CW5 | A5 | Area1 | 4 | 0 | 125 | 0 | 0 | 0 | 0 | 5 | 0 | 0 | 0 | 0 | 0 | 0 | 62500
CW6 | A5 | Area1 | 4 | 0 | 145 | 0 | 0 | 0 | 0 | 10 | 0 | 0 | 0 | 0 | 0 | 0 | 72500
Note on D1: 作者: (1:Hydro, 2:Thermal (Coal), 3:solar, 4:wind, 5: Thermal (Natural gas))
Note on E1: 作者: MW
Note on G1: 作者: s
Note on I1: 作者: $/MW^2
Note on J1: 作者: $/MW
Note on L1: 作者: $
Note on R1: 作者: 1e4

## Line
line | from | to | x | rate
L1 | A1 | A2 | 0.037 | 126
L2 | A1 | A4 | 0.016 | 126
L3 | A2 | A3 | 0.1015 | 90
L4 | A2 | A4 | 0.117 | 110.25
L5 | A3 | A6 | 0.0355 | 110.25
L6 | A4 | A5 | 0.037 | 126
L7 | A5 | A6 | 0.127 | 126
Note on E1: 作者: MW

## NewLine
line | from | to | x | rate | investment
CL1 | A1 | A2 | 0.4 | 150 | 105000
CL2 | A1 | A2 | 0.4 | 160 | 112000
CL3 | A1 | A3 | 0.38 | 150 | 105000
CL4 | A1 | A3 | 0.38 | 160 | 112000
CL5 | A1 | A4 | 0.6 | 120 | 84000
CL6 | A1 | A4 | 0.6 | 130 | 91000
CL7 | A1 | A5 | 0.2 | 150 | 105000
CL8 | A1 | A5 | 0.2 | 160 | 112000
CL9 | A1 | A6 | 0.68 | 100 | 70000
CL10 | A1 | A6 | 0.68 | 110 | 77000
CL11 | A2 | A3 | 0.2 | 150 | 105000
CL12 | A2 | A3 | 0.2 | 160 | 112000
CL13 | A2 | A4 | 0.4 | 150 | 105000
CL14 | A2 | A4 | 0.4 | 160 | 112000
CL15 | A2 | A5 | 0.31 | 150 | 105000
CL16 | A2 | A5 | 0.31 | 160 | 112000
CL17 | A2 | A6 | 0.3 | 150 | 105000
CL18 | A2 | A6 | 0.3 | 160 | 112000
CL19 | A3 | A4 | 0.59 | 120 | 84000
CL20 | A3 | A4 | 0.59 | 130 | 91000
CL21 | A3 | A5 | 0.2 | 150 | 105000
CL22 | A3 | A5 | 0.2 | 160 | 112000
CL23 | A3 | A6 | 0.48 | 150 | 105000
CL24 | A3 | A6 | 0.48 | 160 | 112000
CL25 | A4 | A5 | 0.63 | 120 | 84000
CL26 | A4 | A5 | 0.63 | 130 | 91000
CL27 | A4 | A6 | 0.3 | 140 | 98000
CL28 | A4 | A6 | 0.3 | 150 | 105000
CL29 | A5 | A6 | 0.61 | 120 | 84000
CL30 | A5 | A6 | 0.61 | 130 | 91000
Note on E1: 作者: MW
Note on F1: 作者: 1e4

## tieline
line | from | to | peakoutput
TL1 | A7 | A8 | 1

## Stor
stor | bus | emin | emax | einit | prate | char_rate | dis_rate | opcost | stor_invest
0 | A1 | 4 | 40 | 20 | 10 | 0.8 | 0.8 | 30 | 0
1 | A1 | 4 | 40 | 20 | 10 | 0.8 | 0.8 | 40 | 4000
2 | A1 | 5 | 50 | 25 | 12.5 | 0.8 | 0.8 | 20 | 5000
3 | A2 | 6 | 60 | 30 | 15 | 0.8 | 0.8 | 15 | 6000
4 | A2 | 5 | 50 | 25 | 12.5 | 0.8 | 0.8 | 22 | 5000
5 | A3 | 4 | 40 | 20 | 10 | 0.8 | 0.8 | 26 | 4000
6 | A3 | 5 | 50 | 25 | 12.5 | 0.8 | 0.8 | 40 | 5000
7 | A4 | 6 | 60 | 30 | 15 | 0.8 | 0.8 | 45 | 6000
8 | A4 | 5 | 50 | 25 | 12.5 | 0.8 | 0.8 | 30 | 5000
9 | A5 | 6 | 60 | 30 | 15 | 0.8 | 0.8 | 25 | 6000
10 | A5 | 5 | 50 | 25 | 12.5 | 0.8 | 0.8 | 30 | 5000
11 | A6 | 7.8 | 78 | 39 | 19.5 | 0.8 | 0.8 | 40 | 7800
12 | A6 | 5 | 50 | 25 | 12.5 | 0.8 | 0.8 | 40 | 5000
13 | A1 | 6 | 60 | 30 | 15 | 0.8 | 0.8 | 45 | 6000
14 | A2 | 8 | 80 | 40 | 20 | 0.8 | 0.8 | 50 | 8000
15 | A3 | 5 | 50 | 25 | 12.5 | 0.8 | 0.8 | 30 | 5000
16 | A4 | 4.4 | 44 | 22 | 11 | 0.8 | 0.8 | 15 | 4400
17 | A5 | 4.4 | 44 | 22 | 11 | 0.8 | 0.8 | 15 | 4400
18 | A6 | 4.4 | 44 | 22 | 11 | 0.8 | 0.8 | 15 | 4400
Note on C1: 作者: MW
Note on G1: 作者: p.u.

## LoadFactor
bus | region | ratio_by_region | dr_maxrate
A1 | Area1 | 0 | 0.1
A2 | Area1 | 0.15 | 0.1
A3 | Area1 | 0.25 | 0.1
A4 | Area1 | 0 | 0.1
A5 | Area1 | 0 | 0.1
A6 | Area1 | 0.6 | 0.1

## RegionPeakLoad
region | peakload | growth
Area1 | 550 | 1
Note on B1: 作者: MW

## TieLineHourly
date | region | 1 | 2 | 3 | 4 | 5 | 6 | 7 | 8 | 9 | 10 | 11 | 12 | 13 | 14 | 15 | 16 | 17 | 18 | 19 | 20 | 21 | 22 | 23 | 24
2030-01-01 | A8 | 0.72338 | 0.66817 | 0.62779 | 0.61378 | 0.59153 | 0.56846 | 0.57588 | 0.59071 | 0.63603 | 0.66487 | 0.69206 | 0.72997 | 0.75963 | 0.76128 | 0.73738 | 0.7209 | 0.72832 | 0.72255 | 0.72832 | 0.76458 | 0.81567 | 0.80743 | 0.7893 | 0.77364
2030-01-02 | A8 | 0.73862 | 0.68226 | 0.64104 | 0.62674 | 0.60403 | 0.58048 | 0.58805 | 0.60319 | 0.64945 | 0.6789 | 0.70665 | 0.74535 | 0.77563 | 0.77731 | 0.75292 | 0.7361 | 0.74367 | 0.73778 | 0.74367 | 0.78068 | 0.83283 | 0.82442 | 0.80591 | 0.78993
2030-01-03 | A8 | 0.7548 | 0.69785 | 0.6562 | 0.64175 | 0.6188 | 0.595 | 0.60265 | 0.61795 | 0.6647 | 0.69445 | 0.7225 | 0.7616 | 0.7922 | 0.7939 | 0.76925 | 0.75225 | 0.7599 | 0.75395 | 0.7599 | 0.7973 | 0.85 | 0.8415 | 0.8228 | 0.80665
2030-01-04 | A8 | 0.73862 | 0.68226 | 0.64104 | 0.62674 | 0.60403 | 0.58048 | 0.58805 | 0.60319 | 0.64945 | 0.6789 | 0.70665 | 0.74535 | 0.77563 | 0.77731 | 0.75292 | 0.7361 | 0.74367 | 0.73778 | 0.74367 | 0.78068 | 0.83283 | 0.82442 | 0.80591 | 0.78993
2030-01-05 | A8 | 0.71575 | 0.66112 | 0.62116 | 0.6073 | 0.58528 | 0.56245 | 0.56979 | 0.58447 | 0.62932 | 0.65786 | 0.68477 | 0.72228 | 0.75163 | 0.75326 | 0.72962 | 0.71331 | 0.72065 | 0.71494 | 0.72065 | 0.75653 | 0.80708 | 0.79893 | 0.78099 | 0.76549
2030-01-06 | A8 | 0.6624 | 0.61179 | 0.57478 | 0.56194 | 0.54154 | 0.52039 | 0.52719 | 0.54079 | 0.58233 | 0.60877 | 0.63369 | 0.66844 | 0.69563 | 0.69714 | 0.67524 | 0.66013 | 0.66693 | 0.66164 | 0.66693 | 0.70017 | 0.747 | 0.73944 | 0.72283 | 0.70847
2030-01-07 | A8 | 0.63953 | 0.59065 | 0.5549 | 0.54249 | 0.52279 | 0.50237 | 0.50893 | 0.52207 | 0.56219 | 0.58773 | 0.61181 | 0.64537 | 0.67163 | 0.67309 | 0.65193 | 0.63734 | 0.64391 | 0.6388 | 0.64391 | 0.67601 | 0.72125 | 0.71395 | 0.6979 | 0.68404
2030-01-08 | A8 | 0.72338 | 0.66817 | 0.62779 | 0.61378 | 0.59153 | 0.56846 | 0.57588 | 0.59071 | 0.63603 | 0.66487 | 0.69206 | 0.72997 | 0.75963 | 0.76128 | 0.73738 | 0.7209 | 0.72832 | 0.72255 | 0.72832 | 0.76458 | 0.81567 | 0.80743 | 0.7893 | 0.77364
2030-01-09 | A8 | 0.73862 | 0.68226 | 0.64104 | 0.62674 | 0.60403 | 0.58048 | 0.58805 | 0.60319 | 0.64945 | 0.6789 | 0.70665 | 0.74535 | 0.77563 | 0.77731 | 0.75292 | 0.7361 | 0.74367 | 0.73778 | 0.74367 | 0.78068 | 0.83283 | 0.82442 | 0.80591 | 0.78993
2030-01-10 | A8 | 0.7548 | 0.69785 | 0.6562 | 0.64175 | 0.6188 | 0.595 | 0.60265 | 0.61795 | 0.6647 | 0.69445 | 0.7225 | 0.7616 | 0.7922 | 0.7939 | 0.76925 | 0.75225 | 0.7599 | 0.75395 | 0.7599 | 0.7973 | 0.85 | 0.8415 | 0.8228 | 0.80665
2030-01-11 | A8 | 0.73862 | 0.68226 | 0.64104 | 0.62674 | 0.60403 | 0.58048 | 0.58805 | 0.60319 | 0.64945 | 0.6789 | 0.70665 | 0.74535 | 0.77563 | 0.77731 | 0.75292 | 0.7361 | 0.74367 | 0.73778 | 0.74367 | 0.78068 | 0.83283 | 0.82442 | 0.80591 | 0.78993
2030-01-12 | A8 | 0.71575 | 0.66112 | 0.62116 | 0.6073 | 0.58528 | 0.56245 | 0.56979 | 0.58447 | 0.62932 | 0.65786 | 0.68477 | 0.72228 | 0.75163 | 0.75326 | 0.72962 | 0.71331 | 0.72065 | 0.71494 | 0.72065 | 0.75653 | 0.80708 | 0.79893 | 0.78099 | 0.76549
2030-01-13 | A8 | 0.6624 | 0.61179 | 0.57478 | 0.56194 | 0.54154 | 0.52039 | 0.52719 | 0.54079 | 0.58233 | 0.60877 | 0.63369 | 0.66844 | 0.69563 | 0.69714 | 0.67524 | 0.66013 | 0.66693 | 0.66164 | 0.66693 | 0.70017 | 0.747 | 0.73944 | 0.72283 | 0.70847
2030-01-14 | A8 | 0.63953 | 0.59065 | 0.5549 | 0.54249 | 0.52279 | 0.50237 | 0.50893 | 0.52207 | 0.56219 | 0.58773 | 0.61181 | 0.64537 | 0.67163 | 0.67309 | 0.65193 | 0.63734 | 0.64391 | 0.6388 | 0.64391 | 0.67601 | 0.72125 | 0.71395 | 0.6979 | 0.68404
2030-01-15 | A8 | 0.72338 | 0.66817 | 0.62779 | 0.61378 | 0.59153 | 0.56846 | 0.57588 | 0.59071 | 0.63603 | 0.66487 | 0.69206 | 0.72997 | 0.75963 | 0.76128 | 0.73738 | 0.7209 | 0.72832 | 0.72255 | 0.72832 | 0.76458 | 0.81567 | 0.80743 | 0.7893 | 0.77364
2030-01-16 | A8 | 0.73862 | 0.68226 | 0.64104 | 0.62674 | 0.60403 | 0.58048 | 0.58805 | 0.60319 | 0.64945 | 0.6789 | 0.70665 | 0.74535 | 0.77563 | 0.77731 | 0.75292 | 0.7361 | 0.74367 | 0.73778 | 0.74367 | 0.78068 | 0.83283 | 0.82442 | 0.80591 | 0.78993
2030-01-17 | A8 | 0.7548 | 0.69785 | 0.6562 | 0.64175 | 0.6188 | 0.595 | 0.60265 | 0.61795 | 0.6647 | 0.69445 | 0.7225 | 0.7616 | 0.7922 | 0.7939 | 0.76925 | 0.75225 | 0.7599 | 0.75395 | 0.7599 | 0.7973 | 0.85 | 0.8415 | 0.8228 | 0.80665
2030-01-18 | A8 | 0.73862 | 0.68226 | 0.64104 | 0.62674 | 0.60403 | 0.58048 | 0.58805 | 0.60319 | 0.64945 | 0.6789 | 0.70665 | 0.74535 | 0.77563 | 0.77731 | 0.75292 | 0.7361 | 0.74367 | 0.73778 | 0.74367 | 0.78068 | 0.83283 | 0.82442 | 0.80591 | 0.78993
2030-01-19 | A8 | 0.71575 | 0.66112 | 0.62116 | 0.6073 | 0.58528 | 0.56245 | 0.56979 | 0.58447 | 0.62932 | 0.65786 | 0.68477 | 0.72228 | 0.75163 | 0.75326 | 0.72962 | 0.71331 | 0.72065 | 0.71494 | 0.72065 | 0.75653 | 0.80708 | 0.79893 | 0.78099 | 0.76549
2030-01-20 | A8 | 0.6624 | 0.61179 | 0.57478 | 0.56194 | 0.54154 | 0.52039 | 0.52719 | 0.54079 | 0.58233 | 0.60877 | 0.63369 | 0.66844 | 0.69563 | 0.69714 | 0.67524 | 0.66013 | 0.66693 | 0.66164 | 0.66693 | 0.70017 | 0.747 | 0.73944 | 0.72283 | 0.70847
2030-01-21 | A8 | 0.63953 | 0.59065 | 0.5549 | 0.54249 | 0.52279 | 0.50237 | 0.50893 | 0.52207 | 0.56219 | 0.58773 | 0.61181 | 0.64537 | 0.67163 | 0.67309 | 0.65193 | 0.63734 | 0.64391 | 0.6388 | 0.64391 | 0.67601 | 0.72125 | 0.71395 | 0.6979 | 0.68404
2030-01-22 | A8 | 0.72338 | 0.66817 | 0.62779 | 0.61378 | 0.59153 | 0.56846 | 0.57588 | 0.59071 | 0.63603 | 0.66487 | 0.69206 | 0.72997 | 0.75963 | 0.76128 | 0.73738 | 0.7209 | 0.72832 | 0.72255 | 0.72832 | 0.76458 | 0.81567 | 0.80743 | 0.7893 | 0.77364
2030-01-23 | A8 | 0.73862 | 0.68226 | 0.64104 | 0.62674 | 0.60403 | 0.58048 | 0.58805 | 0.60319 | 0.64945 | 0.6789 | 0.70665 | 0.74535 | 0.77563 | 0.77731 | 0.75292 | 0.7361 | 0.74367 | 0.73778 | 0.74367 | 0.78068 | 0.83283 | 0.82442 | 0.80591 | 0.78993
2030-01-24 | A8 | 0.7548 | 0.69785 | 0.6562 | 0.64175 | 0.6188 | 0.595 | 0.60265 | 0.61795 | 0.6647 | 0.69445 | 0.7225 | 0.7616 | 0.7922 | 0.7939 | 0.76925 | 0.75225 | 0.7599 | 0.75395 | 0.7599 | 0.7973 | 0.85 | 0.8415 | 0.8228 | 0.80665
2030-01-25 | A8 | 0.73862 | 0.68226 | 0.64104 | 0.62674 | 0.60403 | 0.58048 | 0.58805 | 0.60319 | 0.64945 | 0.6789 | 0.70665 | 0.74535 | 0.77563 | 0.77731 | 0.75292 | 0.7361 | 0.74367 | 0.73778 | 0.74367 | 0.78068 | 0.83283 | 0.82442 | 0.80591 | 0.78993
2030-01-26 | A8 | 0.71575 | 0.66112 | 0.62116 | 0.6073 | 0.58528 | 0.56245 | 0.56979 | 0.58447 | 0.62932 | 0.65786 | 0.68477 | 0.72228 | 0.75163 | 0.75326 | 0.72962 | 0.71331 | 0.72065 | 0.71494 | 0.72065 | 0.75653 | 0.80708 | 0.79893 | 0.78099 | 0.76549
2030-01-27 | A8 | 0.6624 | 0.61179 | 0.57478 | 0.56194 | 0.54154 | 0.52039 | 0.52719 | 0.54079 | 0.58233 | 0.60877 | 0.63369 | 0.66844 | 0.69563 | 0.69714 | 0.67524 | 0.66013 | 0.66693 | 0.66164 | 0.66693 | 0.70017 | 0.747 | 0.73944 | 0.72283 | 0.70847
2030-01-28 | A8 | 0.63953 | 0.59065 | 0.5549 | 0.54249 | 0.52279 | 0.50237 | 0.50893 | 0.52207 | 0.56219 | 0.58773 | 0.61181 | 0.64537 | 0.67163 | 0.67309 | 0.65193 | 0.63734 | 0.64391 | 0.6388 | 0.64391 | 0.67601 | 0.72125 | 0.71395 | 0.6979 | 0.68404
2030-01-29 | A8 | 0.72338 | 0.66817 | 0.62779 | 0.61378 | 0.59153 | 0.56846 | 0.57588 | 0.59071 | 0.63603 | 0.66487 | 0.69206 | 0.72997 | 0.75963 | 0.76128 | 0.73738 | 0.7209 | 0.72832 | 0.72255 | 0.72832 | 0.76458 | 0.81567 | 0.80743 | 0.7893 | 0.77364
2030-01-30 | A8 | 0.73862 | 0.68226 | 0.64104 | 0.62674 | 0.60403 | 0.58048 | 0.58805 | 0.60319 | 0.64945 | 0.6789 | 0.70665 | 0.74535 | 0.77563 | 0.77731 | 0.75292 | 0.7361 | 0.74367 | 0.73778 | 0.74367 | 0.78068 | 0.83283 | 0.82442 | 0.80591 | 0.78993
2030-01-31 | A8 | 0.7548 | 0.69785 | 0.6562 | 0.64175 | 0.6188 | 0.595 | 0.60265 | 0.61795 | 0.6647 | 0.69445 | 0.7225 | 0.7616 | 0.7922 | 0.7939 | 0.76925 | 0.75225 | 0.7599 | 0.75395 | 0.7599 | 0.7973 | 0.85 | 0.8415 | 0.8228 | 0.80665
2030-02-01 | A8 | 0.67779 | 0.62607 | 0.58825 | 0.57513 | 0.55429 | 0.53267 | 0.53962 | 0.55351 | 0.59597 | 0.62299 | 0.64846 | 0.68397 | 0.71176 | 0.7133 | 0.69091 | 0.67548 | 0.68242 | 0.67702 | 0.68242 | 0.71639 | 0.76425 | 0.75653 | 0.73955 | 0.72488
2030-02-02 | A8 | 0.65681 | 0.60667 | 0.57001 | 0.55729 | 0.53708 | 0.51613 | 0.52287 | 0.53634 | 0.57749 | 0.60368 | 0.62837 | 0.6628 | 0.68973 | 0.69123 | 0.66953 | 0.65456 | 0.6613 | 0.65606 | 0.6613 | 0.69422 | 0.74062 | 0.73313 | 0.71667 | 0.70245
2030-02-03 | A8 | 0.60785 | 0.56141 | 0.52744 | 0.51566 | 0.49694 | 0.47754 | 0.48377 | 0.49625 | 0.53437 | 0.55863 | 0.58151 | 0.61339 | 0.63835 | 0.63973 | 0.61963 | 0.60577 | 0.61201 | 0.60715 | 0.61201 | 0.6425 | 0.68548 | 0.67855 | 0.6633 | 0.65013
2030-02-04 | A8 | 0.58686 | 0.54201 | 0.5092 | 0.49782 | 0.47974 | 0.46099 | 0.46702 | 0.47907 | 0.5159 | 0.53933 | 0.56142 | 0.59222 | 0.61632 | 0.61766 | 0.59825 | 0.58486 | 0.59088 | 0.58619 | 0.59088 | 0.62034 | 0.66185 | 0.65515 | 0.64043 | 0.6277
2030-02-05 | A8 | 0.6638 | 0.61314 | 0.57609 | 0.56323 | 0.54282 | 0.52165 | 0.52845 | 0.54206 | 0.58365 | 0.61012 | 0.63507 | 0.66985 | 0.69707 | 0.69859 | 0.67666 | 0.66153 | 0.66834 | 0.66305 | 0.66834 | 0.70161 | 0.74849 | 0.74093 | 0.7243 | 0.70993
2030-02-06 | A8 | 0.67779 | 0.62607 | 0.58825 | 0.57513 | 0.55429 | 0.53267 | 0.53962 | 0.55351 | 0.59597 | 0.62299 | 0.64846 | 0.68397 | 0.71176 | 0.7133 | 0.69091 | 0.67548 | 0.68242 | 0.67702 | 0.68242 | 0.71639 | 0.76425 | 0.75653 | 0.73955 | 0.72488
2030-02-07 | A8 | 0.69264 | 0.64038 | 0.60216 | 0.5889 | 0.56784 | 0.546 | 0.55302 | 0.56706 | 0.60996 | 0.63726 | 0.663 | 0.69888 | 0.72696 | 0.72852 | 0.7059 | 0.6903 | 0.69732 | 0.69186 | 0.69732 | 0.73164 | 0.78 | 0.7722 | 0.75504 | 0.74022
2030-02-08 | A8 | 0.67779 | 0.62607 | 0.58825 | 0.57513 | 0.55429 | 0.53267 | 0.53962 | 0.55351 | 0.59597 | 0.62299 | 0.64846 | 0.68397 | 0.71176 | 0.7133 | 0.69091 | 0.67548 | 0.68242 | 0.67702 | 0.68242 | 0.71639 | 0.76425 | 0.75653 | 0.73955 | 0.72488
2030-02-09 | A8 | 0.65681 | 0.60667 | 0.57001 | 0.55729 | 0.53708 | 0.51613 | 0.52287 | 0.53634 | 0.57749 | 0.60368 | 0.62837 | 0.6628 | 0.68973 | 0.69123 | 0.66953 | 0.65456 | 0.6613 | 0.65606 | 0.6613 | 0.69422 | 0.74062 | 0.73313 | 0.71667 | 0.70245
2030-02-10 | A8 | 0.60785 | 0.56141 | 0.52744 | 0.51566 | 0.49694 | 0.47754 | 0.48377 | 0.49625 | 0.53437 | 0.55863 | 0.58151 | 0.61339 | 0.63835 | 0.63973 | 0.61963 | 0.60577 | 0.61201 | 0.60715 | 0.61201 | 0.6425 | 0.68548 | 0.67855 | 0.6633 | 0.65013
2030-02-11 | A8 | 0.58686 | 0.54201 | 0.5092 | 0.49782 | 0.47974 | 0.46099 | 0.46702 | 0.47907 | 0.5159 | 0.53933 | 0.56142 | 0.59222 | 0.61632 | 0.61766 | 0.59825 | 0.58486 | 0.59088 | 0.58619 | 0.59088 | 0.62034 | 0.66185 | 0.65515 | 0.64043 | 0.6277
2030-02-12 | A8 | 0.6638 | 0.61314 | 0.57609 | 0.56323 | 0.54282 | 0.52165 | 0.52845 | 0.54206 | 0.58365 | 0.61012 | 0.63507 | 0.66985 | 0.69707 | 0.69859 | 0.67666 | 0.66153 | 0.66834 | 0.66305 | 0.66834 | 0.70161 | 0.74849 | 0.74093 | 0.7243 | 0.70993
2030-02-13 | A8 | 0.67779 | 0.62607 | 0.58825 | 0.57513 | 0.55429 | 0.53267 | 0.53962 | 0.55351 | 0.59597 | 0.62299 | 0.64846 | 0.68397 | 0.71176 | 0.7133 | 0.69091 | 0.67548 | 0.68242 | 0.67702 | 0.68242 | 0.71639 | 0.76425 | 0.75653 | 0.73955 | 0.72488
2030-02-14 | A8 | 0.69264 | 0.64038 | 0.60216 | 0.5889 | 0.56784 | 0.546 | 0.55302 | 0.56706 | 0.60996 | 0.63726 | 0.663 | 0.69888 | 0.72696 | 0.72852 | 0.7059 | 0.6903 | 0.69732 | 0.69186 | 0.69732 | 0.73164 | 0.78 | 0.7722 | 0.75504 | 0.74022
2030-02-15 | A8 | 0.67779 | 0.62607 | 0.58825 | 0.57513 | 0.55429 | 0.53267 | 0.53962 | 0.55351 | 0.59597 | 0.62299 | 0.64846 | 0.68397 | 0.71176 | 0.7133 | 0.69091 | 0.67548 | 0.68242 | 0.67702 | 0.68242 | 0.71639 | 0.76425 | 0.75653 | 0.73955 | 0.72488
2030-02-16 | A8 | 0.65681 | 0.60667 | 0.57001 | 0.55729 | 0.53708 | 0.51613 | 0.52287 | 0.53634 | 0.57749 | 0.60368 | 0.62837 | 0.6628 | 0.68973 | 0.69123 | 0.66953 | 0.65456 | 0.6613 | 0.65606 | 0.6613 | 0.69422 | 0.74062 | 0.73313 | 0.71667 | 0.70245
2030-02-17 | A8 | 0.60785 | 0.56141 | 0.52744 | 0.51566 | 0.49694 | 0.47754 | 0.48377 | 0.49625 | 0.53437 | 0.55863 | 0.58151 | 0.61339 | 0.63835 | 0.63973 | 0.61963 | 0.60577 | 0.61201 | 0.60715 | 0.61201 | 0.6425 | 0.68548 | 0.67855 | 0.6633 | 0.65013
2030-02-18 | A8 | 0.58686 | 0.54201 | 0.5092 | 0.49782 | 0.47974 | 0.46099 | 0.46702 | 0.47907 | 0.5159 | 0.53933 | 0.56142 | 0.59222 | 0.61632 | 0.61766 | 0.59825 | 0.58486 | 0.59088 | 0.58619 | 0.59088 | 0.62034 | 0.66185 | 0.65515 | 0.64043 | 0.6277
2030-02-19 | A8 | 0.6638 | 0.61314 | 0.57609 | 0.56323 | 0.54282 | 0.52165 | 0.52845 | 0.54206 | 0.58365 | 0.61012 | 0.63507 | 0.66985 | 0.69707 | 0.69859 | 0.67666 | 0.66153 | 0.66834 | 0.66305 | 0.66834 | 0.70161 | 0.74849 | 0.74093 | 0.7243 | 0.70993
2030-02-20 | A8 | 0.67779 | 0.62607 | 0.58825 | 0.57513 | 0.55429 | 0.53267 | 0.53962 | 0.55351 | 0.59597 | 0.62299 | 0.64846 | 0.68397 | 0.71176 | 0.7133 | 0.69091 | 0.67548 | 0.68242 | 0.67702 | 0.68242 | 0.71639 | 0.76425 | 0.75653 | 0.73955 | 0.72488
2030-02-21 | A8 | 0.69264 | 0.64038 | 0.60216 | 0.5889 | 0.56784 | 0.546 | 0.55302 | 0.56706 | 0.60996 | 0.63726 | 0.663 | 0.69888 | 0.72696 | 0.72852 | 0.7059 | 0.6903 | 0.69732 | 0.69186 | 0.69732 | 0.73164 | 0.78 | 0.7722 | 0.75504 | 0.74022
2030-02-22 | A8 | 0.67779 | 0.62607 | 0.58825 | 0.57513 | 0.55429 | 0.53267 | 0.53962 | 0.55351 | 0.59597 | 0.62299 | 0.64846 | 0.68397 | 0.71176 | 0.7133 | 0.69091 | 0.67548 | 0.68242 | 0.67702 | 0.68242 | 0.71639 | 0.76425 | 0.75653 | 0.73955 | 0.72488
2030-02-23 | A8 | 0.65681 | 0.60667 | 0.57001 | 0.55729 | 0.53708 | 0.51613 | 0.52287 | 0.53634 | 0.57749 | 0.60368 | 0.62837 | 0.6628 | 0.68973 | 0.69123 | 0.66953 | 0.65456 | 0.6613 | 0.65606 | 0.6613 | 0.69422 | 0.74062 | 0.73313 | 0.71667 | 0.70245
2030-02-24 | A8 | 0.60785 | 0.56141 | 0.52744 | 0.51566 | 0.49694 | 0.47754 | 0.48377 | 0.49625 | 0.53437 | 0.55863 | 0.58151 | 0.61339 | 0.63835 | 0.63973 | 0.61963 | 0.60577 | 0.61201 | 0.60715 | 0.61201 | 0.6425 | 0.68548 | 0.67855 | 0.6633 | 0.65013
2030-02-25 | A8 | 0.58686 | 0.54201 | 0.5092 | 0.49782 | 0.47974 | 0.46099 | 0.46702 | 0.47907 | 0.5159 | 0.53933 | 0.56142 | 0.59222 | 0.61632 | 0.61766 | 0.59825 | 0.58486 | 0.59088 | 0.58619 | 0.59088 | 0.62034 | 0.66185 | 0.65515 | 0.64043 | 0.6277
2030-02-26 | A8 | 0.6638 | 0.61314 | 0.57609 | 0.56323 | 0.54282 | 0.52165 | 0.52845 | 0.54206 | 0.58365 | 0.61012 | 0.63507 | 0.66985 | 0.69707 | 0.69859 | 0.67666 | 0.66153 | 0.66834 | 0.66305 | 0.66834 | 0.70161 | 0.74849 | 0.74093 | 0.7243 | 0.70993
2030-02-27 | A8 | 0.67779 | 0.62607 | 0.58825 | 0.57513 | 0.55429 | 0.53267 | 0.53962 | 0.55351 | 0.59597 | 0.62299 | 0.64846 | 0.68397 | 0.71176 | 0.7133 | 0.69091 | 0.67548 | 0.68242 | 0.67702 | 0.68242 | 0.71639 | 0.76425 | 0.75653 | 0.73955 | 0.72488
2030-02-28 | A8 | 0.69264 | 0.64038 | 0.60216 | 0.5889 | 0.56784 | 0.546 | 0.55302 | 0.56706 | 0.60996 | 0.63726 | 0.663 | 0.69888 | 0.72696 | 0.72852 | 0.7059 | 0.6903 | 0.69732 | 0.69186 | 0.69732 | 0.73164 | 0.78 | 0.7722 | 0.75504 | 0.74022
2030-03-01 | A8 | 0.72124 | 0.66621 | 0.62596 | 0.61199 | 0.58982 | 0.56682 | 0.57421 | 0.589 | 0.63417 | 0.66292 | 0.69003 | 0.72781 | 0.75738 | 0.75902 | 0.7352 | 0.71878 | 0.72617 | 0.72042 | 0.72617 | 0.76231 | 0.81324 | 0.80502 | 0.78695 | 0.77135
2030-03-02 | A8 | 0.69891 | 0.64556 | 0.60655 | 0.59301 | 0.57151 | 0.54922 | 0.55638 | 0.57072 | 0.61451 | 0.64238 | 0.66865 | 0.70528 | 0.73395 | 0.73554 | 0.71245 | 0.69652 | 0.70369 | 0.69812 | 0.70369 | 0.73872 | 0.78809 | 0.78013 | 0.76261 | 0.74748
2030-03-03 | A8 | 0.64681 | 0.59739 | 0.56125 | 0.54871 | 0.5288 | 0.50815 | 0.51479 | 0.52806 | 0.56863 | 0.59444 | 0.61878 | 0.65271 | 0.67927 | 0.68074 | 0.65935 | 0.6446 | 0.65124 | 0.64607 | 0.65124 | 0.68369 | 0.72942 | 0.72205 | 0.70582 | 0.6918
2030-03-04 | A8 | 0.62448 | 0.57675 | 0.54184 | 0.52973 | 0.51049 | 0.49055 | 0.49696 | 0.50978 | 0.54897 | 0.5739 | 0.59741 | 0.63018 | 0.65583 | 0.65726 | 0.63659 | 0.62235 | 0.62876 | 0.62377 | 0.62876 | 0.66011 | 0.70428 | 0.69715 | 0.68148 | 0.66794
2030-03-05 | A8 | 0.70635 | 0.65244 | 0.61302 | 0.59934 | 0.57761 | 0.55508 | 0.56233 | 0.57681 | 0.62106 | 0.64923 | 0.67578 | 0.71279 | 0.74176 | 0.74337 | 0.72003 | 0.70394 | 0.71118 | 0.70555 | 0.71118 | 0.74659 | 0.79647 | 0.78843 | 0.77073 | 0.75544
2030-03-06 | A8 | 0.72124 | 0.66621 | 0.62596 | 0.61199 | 0.58982 | 0.56682 | 0.57421 | 0.589 | 0.63417 | 0.66292 | 0.69003 | 0.72781 | 0.75738 | 0.75902 | 0.7352 | 0.71878 | 0.72617 | 0.72042 | 0.72617 | 0.76231 | 0.81324 | 0.80502 | 0.78695 | 0.77135
2030-03-07 | A8 | 0.73704 | 0.68143 | 0.64076 | 0.62665 | 0.60424 | 0.581 | 0.58847 | 0.60341 | 0.64906 | 0.67811 | 0.7055 | 0.74368 | 0.77356 | 0.77522 | 0.75115 | 0.73455 | 0.74202 | 0.73621 | 0.74202 | 0.77854 | 0.83 | 0.8217 | 0.80344 | 0.78767
2030-03-08 | A8 | 0.72124 | 0.66621 | 0.62596 | 0.61199 | 0.58982 | 0.56682 | 0.57421 | 0.589 | 0.63417 | 0.66292 | 0.69003 | 0.72781 | 0.75738 | 0.75902 | 0.7352 | 0.71878 | 0.72617 | 0.72042 | 0.72617 | 0.76231 | 0.81324 | 0.80502 | 0.78695 | 0.77135
2030-03-09 | A8 | 0.69891 | 0.64556 | 0.60655 | 0.59301 | 0.57151 | 0.54922 | 0.55638 | 0.57072 | 0.61451 | 0.64238 | 0.66865 | 0.70528 | 0.73395 | 0.73554 | 0.71245 | 0.69652 | 0.70369 | 0.69812 | 0.70369 | 0.73872 | 0.78809 | 0.78013 | 0.76261 | 0.74748
2030-03-10 | A8 | 0.64681 | 0.59739 | 0.56125 | 0.54871 | 0.5288 | 0.50815 | 0.51479 | 0.52806 | 0.56863 | 0.59444 | 0.61878 | 0.65271 | 0.67927 | 0.68074 | 0.65935 | 0.6446 | 0.65124 | 0.64607 | 0.65124 | 0.68369 | 0.72942 | 0.72205 | 0.70582 | 0.6918
2030-03-11 | A8 | 0.62448 | 0.57675 | 0.54184 | 0.52973 | 0.51049 | 0.49055 | 0.49696 | 0.50978 | 0.54897 | 0.5739 | 0.59741 | 0.63018 | 0.65583 | 0.65726 | 0.63659 | 0.62235 | 0.62876 | 0.62377 | 0.62876 | 0.66011 | 0.70428 | 0.69715 | 0.68148 | 0.66794
2030-03-12 | A8 | 0.70635 | 0.65244 | 0.61302 | 0.59934 | 0.57761 | 0.55508 | 0.56233 | 0.57681 | 0.62106 | 0.64923 | 0.67578 | 0.71279 | 0.74176 | 0.74337 | 0.72003 | 0.70394 | 0.71118 | 0.70555 | 0.71118 | 0.74659 | 0.79647 | 0.78843 | 0.77073 | 0.75544
2030-03-13 | A8 | 0.72124 | 0.66621 | 0.62596 | 0.61199 | 0.58982 | 0.56682 | 0.57421 | 0.589 | 0.63417 | 0.66292 | 0.69003 | 0.72781 | 0.75738 | 0.75902 | 0.7352 | 0.71878 | 0.72617 | 0.72042 | 0.72617 | 0.76231 | 0.81324 | 0.80502 | 0.78695 | 0.77135
2030-03-14 | A8 | 0.73704 | 0.68143 | 0.64076 | 0.62665 | 0.60424 | 0.581 | 0.58847 | 0.60341 | 0.64906 | 0.67811 | 0.7055 | 0.74368 | 0.77356 | 0.77522 | 0.75115 | 0.73455 | 0.74202 | 0.73621 | 0.74202 | 0.77854 | 0.83 | 0.8217 | 0.80344 | 0.78767
2030-03-15 | A8 | 0.72124 | 0.66621 | 0.62596 | 0.61199 | 0.58982 | 0.56682 | 0.57421 | 0.589 | 0.63417 | 0.66292 | 0.69003 | 0.72781 | 0.75738 | 0.75902 | 0.7352 | 0.71878 | 0.72617 | 0.72042 | 0.72617 | 0.76231 | 0.81324 | 0.80502 | 0.78695 | 0.77135
2030-03-16 | A8 | 0.69891 | 0.64556 | 0.60655 | 0.59301 | 0.57151 | 0.54922 | 0.55638 | 0.57072 | 0.61451 | 0.64238 | 0.66865 | 0.70528 | 0.73395 | 0.73554 | 0.71245 | 0.69652 | 0.70369 | 0.69812 | 0.70369 | 0.73872 | 0.78809 | 0.78013 | 0.76261 | 0.74748
2030-03-17 | A8 | 0.64681 | 0.59739 | 0.56125 | 0.54871 | 0.5288 | 0.50815 | 0.51479 | 0.52806 | 0.56863 | 0.59444 | 0.61878 | 0.65271 | 0.67927 | 0.68074 | 0.65935 | 0.6446 | 0.65124 | 0.64607 | 0.65124 | 0.68369 | 0.72942 | 0.72205 | 0.70582 | 0.6918
2030-03-18 | A8 | 0.62448 | 0.57675 | 0.54184 | 0.52973 | 0.51049 | 0.49055 | 0.49696 | 0.50978 | 0.54897 | 0.5739 | 0.59741 | 0.63018 | 0.65583 | 0.65726 | 0.63659 | 0.62235 | 0.62876 | 0.62377 | 0.62876 | 0.66011 | 0.70428 | 0.69715 | 0.68148 | 0.66794
2030-03-19 | A8 | 0.70635 | 0.65244 | 0.61302 | 0.59934 | 0.57761 | 0.55508 | 0.56233 | 0.57681 | 0.62106 | 0.64923 | 0.67578 | 0.71279 | 0.74176 | 0.74337 | 0.72003 | 0.70394 | 0.71118 | 0.70555 | 0.71118 | 0.74659 | 0.79647 | 0.78843 | 0.77073 | 0.75544
2030-03-20 | A8 | 0.72124 | 0.66621 | 0.62596 | 0.61199 | 0.58982 | 0.56682 | 0.57421 | 0.589 | 0.63417 | 0.66292 | 0.69003 | 0.72781 | 0.75738 | 0.75902 | 0.7352 | 0.71878 | 0.72617 | 0.72042 | 0.72617 | 0.76231 | 0.81324 | 0.80502 | 0.78695 | 0.77135
2030-03-21 | A8 | 0.73704 | 0.68143 | 0.64076 | 0.62665 | 0.60424 | 0.581 | 0.58847 | 0.60341 | 0.64906 | 0.67811 | 0.7055 | 0.74368 | 0.77356 | 0.77522 | 0.75115 | 0.73455 | 0.74202 | 0.73621 | 0.74202 | 0.77854 | 0.83 | 0.8217 | 0.80344 | 0.78767
2030-03-22 | A8 | 0.72124 | 0.66621 | 0.62596 | 0.61199 | 0.58982 | 0.56682 | 0.57421 | 0.589 | 0.63417 | 0.66292 | 0.69003 | 0.72781 | 0.75738 | 0.75902 | 0.7352 | 0.71878 | 0.72617 | 0.72042 | 0.72617 | 0.76231 | 0.81324 | 0.80502 | 0.78695 | 0.77135
2030-03-23 | A8 | 0.69891 | 0.64556 | 0.60655 | 0.59301 | 0.57151 | 0.54922 | 0.55638 | 0.57072 | 0.61451 | 0.64238 | 0.66865 | 0.70528 | 0.73395 | 0.73554 | 0.71245 | 0.69652 | 0.70369 | 0.69812 | 0.70369 | 0.73872 | 0.78809 | 0.78013 | 0.76261 | 0.74748
2030-03-24 | A8 | 0.64681 | 0.59739 | 0.56125 | 0.54871 | 0.5288 | 0.50815 | 0.51479 | 0.52806 | 0.56863 | 0.59444 | 0.61878 | 0.65271 | 0.67927 | 0.68074 | 0.65935 | 0.6446 | 0.65124 | 0.64607 | 0.65124 | 0.68369 | 0.72942 | 0.72205 | 0.70582 | 0.6918
2030-03-25 | A8 | 0.62448 | 0.57675 | 0.54184 | 0.52973 | 0.51049 | 0.49055 | 0.49696 | 0.50978 | 0.54897 | 0.5739 | 0.59741 | 0.63018 | 0.65583 | 0.65726 | 0.63659 | 0.62235 | 0.62876 | 0.62377 | 0.62876 | 0.66011 | 0.70428 | 0.69715 | 0.68148 | 0.66794
2030-03-26 | A8 | 0.70635 | 0.65244 | 0.61302 | 0.59934 | 0.57761 | 0.55508 | 0.56233 | 0.57681 | 0.62106 | 0.64923 | 0.67578 | 0.71279 | 0.74176 | 0.74337 | 0.72003 | 0.70394 | 0.71118 | 0.70555 | 0.71118 | 0.74659 | 0.79647 | 0.78843 | 0.77073 | 0.75544
2030-03-27 | A8 | 0.72124 | 0.66621 | 0.62596 | 0.61199 | 0.58982 | 0.56682 | 0.57421 | 0.589 | 0.63417 | 0.66292 | 0.69003 | 0.72781 | 0.75738 | 0.75902 | 0.7352 | 0.71878 | 0.72617 | 0.72042 | 0.72617 | 0.76231 | 0.81324 | 0.80502 | 0.78695 | 0.77135
2030-03-28 | A8 | 0.73704 | 0.68143 | 0.64076 | 0.62665 | 0.60424 | 0.581 | 0.58847 | 0.60341 | 0.64906 | 0.67811 | 0.7055 | 0.74368 | 0.77356 | 0.77522 | 0.75115 | 0.73455 | 0.74202 | 0.73621 | 0.74202 | 0.77854 | 0.83 | 0.8217 | 0.80344 | 0.78767
2030-03-29 | A8 | 0.72124 | 0.66621 | 0.62596 | 0.61199 | 0.58982 | 0.56682 | 0.57421 | 0.589 | 0.63417 | 0.66292 | 0.69003 | 0.72781 | 0.75738 | 0.75902 | 0.7352 | 0.71878 | 0.72617 | 0.72042 | 0.72617 | 0.76231 | 0.81324 | 0.80502 | 0.78695 | 0.77135
2030-03-30 | A8 | 0.69891 | 0.64556 | 0.60655 | 0.59301 | 0.57151 | 0.54922 | 0.55638 | 0.57072 | 0.61451 | 0.64238 | 0.66865 | 0.70528 | 0.73395 | 0.73554 | 0.71245 | 0.69652 | 0.70369 | 0.69812 | 0.70369 | 0.73872 | 0.78809 | 0.78013 | 0.76261 | 0.74748
2030-03-31 | A8 | 0.64681 | 0.59739 | 0.56125 | 0.54871 | 0.5288 | 0.50815 | 0.51479 | 0.52806 | 0.56863 | 0.59444 | 0.61878 | 0.65271 | 0.67927 | 0.68074 | 0.65935 | 0.6446 | 0.65124 | 0.64607 | 0.65124 | 0.68369 | 0.72942 | 0.72205 | 0.70582 | 0.6918
2030-04-01 | A8 | 0.63953 | 0.59065 | 0.5549 | 0.54249 | 0.52279 | 0.50237 | 0.50893 | 0.52207 | 0.56219 | 0.58773 | 0.61181 | 0.64537 | 0.67163 | 0.67309 | 0.65193 | 0.63734 | 0.64391 | 0.6388 | 0.64391 | 0.67601 | 0.72125 | 0.71395 | 0.6979 | 0.68404
2030-04-02 | A8 | 0.72338 | 0.66817 | 0.62779 | 0.61378 | 0.59153 | 0.56846 | 0.57588 | 0.59071 | 0.63603 | 0.66487 | 0.69206 | 0.72997 | 0.75963 | 0.76128 | 0.73738 | 0.7209 | 0.72832 | 0.72255 | 0.72832 | 0.76458 | 0.81567 | 0.80743 | 0.7893 | 0.77364
2030-04-03 | A8 | 0.73862 | 0.68226 | 0.64104 | 0.62674 | 0.60403 | 0.58048 | 0.58805 | 0.60319 | 0.64945 | 0.6789 | 0.70665 | 0.74535 | 0.77563 | 0.77731 | 0.75292 | 0.7361 | 0.74367 | 0.73778 | 0.74367 | 0.78068 | 0.83283 | 0.82442 | 0.80591 | 0.78993
2030-04-04 | A8 | 0.7548 | 0.69785 | 0.6562 | 0.64175 | 0.6188 | 0.595 | 0.60265 | 0.61795 | 0.6647 | 0.69445 | 0.7225 | 0.7616 | 0.7922 | 0.7939 | 0.76925 | 0.75225 | 0.7599 | 0.75395 | 0.7599 | 0.7973 | 0.85 | 0.8415 | 0.8228 | 0.80665
2030-04-05 | A8 | 0.73862 | 0.68226 | 0.64104 | 0.62674 | 0.60403 | 0.58048 | 0.58805 | 0.60319 | 0.64945 | 0.6789 | 0.70665 | 0.74535 | 0.77563 | 0.77731 | 0.75292 | 0.7361 | 0.74367 | 0.73778 | 0.74367 | 0.78068 | 0.83283 | 0.82442 | 0.80591 | 0.78993
2030-04-06 | A8 | 0.71575 | 0.66112 | 0.62116 | 0.6073 | 0.58528 | 0.56245 | 0.56979 | 0.58447 | 0.62932 | 0.65786 | 0.68477 | 0.72228 | 0.75163 | 0.75326 | 0.72962 | 0.71331 | 0.72065 | 0.71494 | 0.72065 | 0.75653 | 0.80708 | 0.79893 | 0.78099 | 0.76549
2030-04-07 | A8 | 0.6624 | 0.61179 | 0.57478 | 0.56194 | 0.54154 | 0.52039 | 0.52719 | 0.54079 | 0.58233 | 0.60877 | 0.63369 | 0.66844 | 0.69563 | 0.69714 | 0.67524 | 0.66013 | 0.66693 | 0.66164 | 0.66693 | 0.70017 | 0.747 | 0.73944 | 0.72283 | 0.70847
2030-04-08 | A8 | 0.63953 | 0.59065 | 0.5549 | 0.54249 | 0.52279 | 0.50237 | 0.50893 | 0.52207 | 0.56219 | 0.58773 | 0.61181 | 0.64537 | 0.67163 | 0.67309 | 0.65193 | 0.63734 | 0.64391 | 0.6388 | 0.64391 | 0.67601 | 0.72125 | 0.71395 | 0.6979 | 0.68404
2030-04-09 | A8 | 0.72338 | 0.66817 | 0.62779 | 0.61378 | 0.59153 | 0.56846 | 0.57588 | 0.59071 | 0.63603 | 0.66487 | 0.69206 | 0.72997 | 0.75963 | 0.76128 | 0.73738 | 0.7209 | 0.72832 | 0.72255 | 0.72832 | 0.76458 | 0.81567 | 0.80743 | 0.7893 | 0.77364
2030-04-10 | A8 | 0.73862 | 0.68226 | 0.64104 | 0.62674 | 0.60403 | 0.58048 | 0.58805 | 0.60319 | 0.64945 | 0.6789 | 0.70665 | 0.74535 | 0.77563 | 0.77731 | 0.75292 | 0.7361 | 0.74367 | 0.73778 | 0.74367 | 0.78068 | 0.83283 | 0.82442 | 0.80591 | 0.78993
2030-04-11 | A8 | 0.7548 | 0.69785 | 0.6562 | 0.64175 | 0.6188 | 0.595 | 0.60265 | 0.61795 | 0.6647 | 0.69445 | 0.7225 | 0.7616 | 0.7922 | 0.7939 | 0.76925 | 0.75225 | 0.7599 | 0.75395 | 0.7599 | 0.7973 | 0.85 | 0.8415 | 0.8228 | 0.80665
2030-04-12 | A8 | 0.73862 | 0.68226 | 0.64104 | 0.62674 | 0.60403 | 0.58048 | 0.58805 | 0.60319 | 0.64945 | 0.6789 | 0.70665 | 0.74535 | 0.77563 | 0.77731 | 0.75292 | 0.7361 | 0.74367 | 0.73778 | 0.74367 | 0.78068 | 0.83283 | 0.82442 | 0.80591 | 0.78993
2030-04-13 | A8 | 0.71575 | 0.66112 | 0.62116 | 0.6073 | 0.58528 | 0.56245 | 0.56979 | 0.58447 | 0.62932 | 0.65786 | 0.68477 | 0.72228 | 0.75163 | 0.75326 | 0.72962 | 0.71331 | 0.72065 | 0.71494 | 0.72065 | 0.75653 | 0.80708 | 0.79893 | 0.78099 | 0.76549
2030-04-14 | A8 | 0.6624 | 0.61179 | 0.57478 | 0.56194 | 0.54154 | 0.52039 | 0.52719 | 0.54079 | 0.58233 | 0.60877 | 0.63369 | 0.66844 | 0.69563 | 0.69714 | 0.67524 | 0.66013 | 0.66693 | 0.66164 | 0.66693 | 0.70017 | 0.747 | 0.73944 | 0.72283 | 0.70847
2030-04-15 | A8 | 0.63953 | 0.59065 | 0.5549 | 0.54249 | 0.52279 | 0.50237 | 0.50893 | 0.52207 | 0.56219 | 0.58773 | 0.61181 | 0.64537 | 0.67163 | 0.67309 | 0.65193 | 0.63734 | 0.64391 | 0.6388 | 0.64391 | 0.67601 | 0.72125 | 0.71395 | 0.6979 | 0.68404
2030-04-16 | A8 | 0.72338 | 0.66817 | 0.62779 | 0.61378 | 0.59153 | 0.56846 | 0.57588 | 0.59071 | 0.63603 | 0.66487 | 0.69206 | 0.72997 | 0.75963 | 0.76128 | 0.73738 | 0.7209 | 0.72832 | 0.72255 | 0.72832 | 0.76458 | 0.81567 | 0.80743 | 0.7893 | 0.77364
2030-04-17 | A8 | 0.73862 | 0.68226 | 0.64104 | 0.62674 | 0.60403 | 0.58048 | 0.58805 | 0.60319 | 0.64945 | 0.6789 | 0.70665 | 0.74535 | 0.77563 | 0.77731 | 0.75292 | 0.7361 | 0.74367 | 0.73778 | 0.74367 | 0.78068 | 0.83283 | 0.82442 | 0.80591 | 0.78993
2030-04-18 | A8 | 0.7548 | 0.69785 | 0.6562 | 0.64175 | 0.6188 | 0.595 | 0.60265 | 0.61795 | 0.6647 | 0.69445 | 0.7225 | 0.7616 | 0.7922 | 0.7939 | 0.76925 | 0.75225 | 0.7599 | 0.75395 | 0.7599 | 0.7973 | 0.85 | 0.8415 | 0.8228 | 0.80665
2030-04-19 | A8 | 0.73862 | 0.68226 | 0.64104 | 0.62674 | 0.60403 | 0.58048 | 0.58805 | 0.60319 | 0.64945 | 0.6789 | 0.70665 | 0.74535 | 0.77563 | 0.77731 | 0.75292 | 0.7361 | 0.74367 | 0.73778 | 0.74367 | 0.78068 | 0.83283 | 0.82442 | 0.80591 | 0.78993
2030-04-20 | A8 | 0.71575 | 0.66112 | 0.62116 | 0.6073 | 0.58528 | 0.56245 | 0.56979 | 0.58447 | 0.62932 | 0.65786 | 0.68477 | 0.72228 | 0.75163 | 0.75326 | 0.72962 | 0.71331 | 0.72065 | 0.71494 | 0.72065 | 0.75653 | 0.80708 | 0.79893 | 0.78099 | 0.76549
2030-04-21 | A8 | 0.6624 | 0.61179 | 0.57478 | 0.56194 | 0.54154 | 0.52039 | 0.52719 | 0.54079 | 0.58233 | 0.60877 | 0.63369 | 0.66844 | 0.69563 | 0.69714 | 0.67524 | 0.66013 | 0.66693 | 0.66164 | 0.66693 | 0.70017 | 0.747 | 0.73944 | 0.72283 | 0.70847
2030-04-22 | A8 | 0.63953 | 0.59065 | 0.5549 | 0.54249 | 0.52279 | 0.50237 | 0.50893 | 0.52207 | 0.56219 | 0.58773 | 0.61181 | 0.64537 | 0.67163 | 0.67309 | 0.65193 | 0.63734 | 0.64391 | 0.6388 | 0.64391 | 0.67601 | 0.72125 | 0.71395 | 0.6979 | 0.68404
2030-04-23 | A8 | 0.72338 | 0.66817 | 0.62779 | 0.61378 | 0.59153 | 0.56846 | 0.57588 | 0.59071 | 0.63603 | 0.66487 | 0.69206 | 0.72997 | 0.75963 | 0.76128 | 0.73738 | 0.7209 | 0.72832 | 0.72255 | 0.72832 | 0.76458 | 0.81567 | 0.80743 | 0.7893 | 0.77364
2030-04-24 | A8 | 0.73862 | 0.68226 | 0.64104 | 0.62674 | 0.60403 | 0.58048 | 0.58805 | 0.60319 | 0.64945 | 0.6789 | 0.70665 | 0.74535 | 0.77563 | 0.77731 | 0.75292 | 0.7361 | 0.74367 | 0.73778 | 0.74367 | 0.78068 | 0.83283 | 0.82442 | 0.80591 | 0.78993
2030-04-25 | A8 | 0.7548 | 0.69785 | 0.6562 | 0.64175 | 0.6188 | 0.595 | 0.60265 | 0.61795 | 0.6647 | 0.69445 | 0.7225 | 0.7616 | 0.7922 | 0.7939 | 0.76925 | 0.75225 | 0.7599 | 0.75395 | 0.7599 | 0.7973 | 0.85 | 0.8415 | 0.8228 | 0.80665
2030-04-26 | A8 | 0.73862 | 0.68226 | 0.64104 | 0.62674 | 0.60403 | 0.58048 | 0.58805 | 0.60319 | 0.64945 | 0.6789 | 0.70665 | 0.74535 | 0.77563 | 0.77731 | 0.75292 | 0.7361 | 0.74367 | 0.73778 | 0.74367 | 0.78068 | 0.83283 | 0.82442 | 0.80591 | 0.78993
2030-04-27 | A8 | 0.71575 | 0.66112 | 0.62116 | 0.6073 | 0.58528 | 0.56245 | 0.56979 | 0.58447 | 0.62932 | 0.65786 | 0.68477 | 0.72228 | 0.75163 | 0.75326 | 0.72962 | 0.71331 | 0.72065 | 0.71494 | 0.72065 | 0.75653 | 0.80708 | 0.79893 | 0.78099 | 0.76549
2030-04-28 | A8 | 0.6624 | 0.61179 | 0.57478 | 0.56194 | 0.54154 | 0.52039 | 0.52719 | 0.54079 | 0.58233 | 0.60877 | 0.63369 | 0.66844 | 0.69563 | 0.69714 | 0.67524 | 0.66013 | 0.66693 | 0.66164 | 0.66693 | 0.70017 | 0.747 | 0.73944 | 0.72283 | 0.70847
2030-04-29 | A8 | 0.63953 | 0.59065 | 0.5549 | 0.54249 | 0.52279 | 0.50237 | 0.50893 | 0.52207 | 0.56219 | 0.58773 | 0.61181 | 0.64537 | 0.67163 | 0.67309 | 0.65193 | 0.63734 | 0.64391 | 0.6388 | 0.64391 | 0.67601 | 0.72125 | 0.71395 | 0.6979 | 0.68404
2030-04-30 | A8 | 0.72338 | 0.66817 | 0.62779 | 0.61378 | 0.59153 | 0.56846 | 0.57588 | 0.59071 | 0.63603 | 0.66487 | 0.69206 | 0.72997 | 0.75963 | 0.76128 | 0.73738 | 0.7209 | 0.72832 | 0.72255 | 0.72832 | 0.76458 | 0.81567 | 0.80743 | 0.7893 | 0.77364
2030-05-01 | A8 | 0.76469 | 0.70634 | 0.66367 | 0.64886 | 0.62535 | 0.60096 | 0.6088 | 0.62448 | 0.67238 | 0.70286 | 0.7316 | 0.77166 | 0.80301 | 0.80475 | 0.77949 | 0.76208 | 0.76991 | 0.76382 | 0.76991 | 0.80823 | 0.86223 | 0.85352 | 0.83436 | 0.81781
2030-05-02 | A8 | 0.78144 | 0.72248 | 0.67936 | 0.6644 | 0.64064 | 0.616 | 0.62392 | 0.63976 | 0.68816 | 0.71896 | 0.748 | 0.78848 | 0.82016 | 0.82192 | 0.7964 | 0.7788 | 0.78672 | 0.78056 | 0.78672 | 0.82544 | 0.88 | 0.8712 | 0.85184 | 0.83512
2030-05-03 | A8 | 0.76469 | 0.70634 | 0.66367 | 0.64886 | 0.62535 | 0.60096 | 0.6088 | 0.62448 | 0.67238 | 0.70286 | 0.7316 | 0.77166 | 0.80301 | 0.80475 | 0.77949 | 0.76208 | 0.76991 | 0.76382 | 0.76991 | 0.80823 | 0.86223 | 0.85352 | 0.83436 | 0.81781
2030-05-04 | A8 | 0.74102 | 0.68445 | 0.64309 | 0.62873 | 0.60594 | 0.5823 | 0.5899 | 0.6051 | 0.65153 | 0.68108 | 0.70893 | 0.74777 | 0.77816 | 0.77985 | 0.75537 | 0.73848 | 0.74608 | 0.74017 | 0.74608 | 0.78323 | 0.83557 | 0.82713 | 0.80855 | 0.79251
2030-05-05 | A8 | 0.68578 | 0.63338 | 0.59506 | 0.58177 | 0.56065 | 0.53876 | 0.5458 | 0.55987 | 0.60288 | 0.63025 | 0.65606 | 0.69203 | 0.72019 | 0.72175 | 0.69907 | 0.68343 | 0.69047 | 0.68499 | 0.69047 | 0.72488 | 0.77336 | 0.76554 | 0.74834 | 0.73348
2030-05-06 | A8 | 0.6621 | 0.61149 | 0.57448 | 0.56164 | 0.54125 | 0.5201 | 0.52689 | 0.54049 | 0.58204 | 0.60847 | 0.6334 | 0.66815 | 0.69534 | 0.69685 | 0.67494 | 0.65984 | 0.66664 | 0.66135 | 0.66664 | 0.69987 | 0.7467 | 0.73915 | 0.72253 | 0.70818
2030-05-07 | A8 | 0.74891 | 0.69175 | 0.64995 | 0.63544 | 0.61241 | 0.58852 | 0.5962 | 0.61156 | 0.65848 | 0.68834 | 0.71649 | 0.75573 | 0.78644 | 0.78815 | 0.76341 | 0.74635 | 0.75402 | 0.74805 | 0.75402 | 0.79156 | 0.84445 | 0.83592 | 0.81715 | 0.80095
2030-05-08 | A8 | 0.76469 | 0.70634 | 0.66367 | 0.64886 | 0.62535 | 0.60096 | 0.6088 | 0.62448 | 0.67238 | 0.70286 | 0.7316 | 0.77166 | 0.80301 | 0.80475 | 0.77949 | 0.76208 | 0.76991 | 0.76382 | 0.76991 | 0.80823 | 0.86223 | 0.85352 | 0.83436 | 0.81781
2030-05-09 | A8 | 0.78144 | 0.72248 | 0.67936 | 0.6644 | 0.64064 | 0.616 | 0.62392 | 0.63976 | 0.68816 | 0.71896 | 0.748 | 0.78848 | 0.82016 | 0.82192 | 0.7964 | 0.7788 | 0.78672 | 0.78056 | 0.78672 | 0.82544 | 0.88 | 0.8712 | 0.85184 | 0.83512
2030-05-10 | A8 | 0.76469 | 0.70634 | 0.66367 | 0.64886 | 0.62535 | 0.60096 | 0.6088 | 0.62448 | 0.67238 | 0.70286 | 0.7316 | 0.77166 | 0.80301 | 0.80475 | 0.77949 | 0.76208 | 0.76991 | 0.76382 | 0.76991 | 0.80823 | 0.86223 | 0.85352 | 0.83436 | 0.81781
2030-05-11 | A8 | 0.74102 | 0.68445 | 0.64309 | 0.62873 | 0.60594 | 0.5823 | 0.5899 | 0.6051 | 0.65153 | 0.68108 | 0.70893 | 0.74777 | 0.77816 | 0.77985 | 0.75537 | 0.73848 | 0.74608 | 0.74017 | 0.74608 | 0.78323 | 0.83557 | 0.82713 | 0.80855 | 0.79251
2030-05-12 | A8 | 0.68578 | 0.63338 | 0.59506 | 0.58177 | 0.56065 | 0.53876 | 0.5458 | 0.55987 | 0.60288 | 0.63025 | 0.65606 | 0.69203 | 0.72019 | 0.72175 | 0.69907 | 0.68343 | 0.69047 | 0.68499 | 0.69047 | 0.72488 | 0.77336 | 0.76554 | 0.74834 | 0.73348
2030-05-13 | A8 | 0.6621 | 0.61149 | 0.57448 | 0.56164 | 0.54125 | 0.5201 | 0.52689 | 0.54049 | 0.58204 | 0.60847 | 0.6334 | 0.66815 | 0.69534 | 0.69685 | 0.67494 | 0.65984 | 0.66664 | 0.66135 | 0.66664 | 0.69987 | 0.7467 | 0.73915 | 0.72253 | 0.70818
2030-05-14 | A8 | 0.74891 | 0.69175 | 0.64995 | 0.63544 | 0.61241 | 0.58852 | 0.5962 | 0.61156 | 0.65848 | 0.68834 | 0.71649 | 0.75573 | 0.78644 | 0.78815 | 0.76341 | 0.74635 | 0.75402 | 0.74805 | 0.75402 | 0.79156 | 0.84445 | 0.83592 | 0.81715 | 0.80095
2030-05-15 | A8 | 0.76469 | 0.70634 | 0.66367 | 0.64886 | 0.62535 | 0.60096 | 0.6088 | 0.62448 | 0.67238 | 0.70286 | 0.7316 | 0.77166 | 0.80301 | 0.80475 | 0.77949 | 0.76208 | 0.76991 | 0.76382 | 0.76991 | 0.80823 | 0.86223 | 0.85352 | 0.83436 | 0.81781
2030-05-16 | A8 | 0.78144 | 0.72248 | 0.67936 | 0.6644 | 0.64064 | 0.616 | 0.62392 | 0.63976 | 0.68816 | 0.71896 | 0.748 | 0.78848 | 0.82016 | 0.82192 | 0.7964 | 0.7788 | 0.78672 | 0.78056 | 0.78672 | 0.82544 | 0.88 | 0.8712 | 0.85184 | 0.83512
2030-05-17 | A8 | 0.76469 | 0.70634 | 0.66367 | 0.64886 | 0.62535 | 0.60096 | 0.6088 | 0.62448 | 0.67238 | 0.70286 | 0.7316 | 0.77166 | 0.80301 | 0.80475 | 0.77949 | 0.76208 | 0.76991 | 0.76382 | 0.76991 | 0.80823 | 0.86223 | 0.85352 | 0.83436 | 0.81781
2030-05-18 | A8 | 0.74102 | 0.68445 | 0.64309 | 0.62873 | 0.60594 | 0.5823 | 0.5899 | 0.6051 | 0.65153 | 0.68108 | 0.70893 | 0.74777 | 0.77816 | 0.77985 | 0.75537 | 0.73848 | 0.74608 | 0.74017 | 0.74608 | 0.78323 | 0.83557 | 0.82713 | 0.80855 | 0.79251
2030-05-19 | A8 | 0.68578 | 0.63338 | 0.59506 | 0.58177 | 0.56065 | 0.53876 | 0.5458 | 0.55987 | 0.60288 | 0.63025 | 0.65606 | 0.69203 | 0.72019 | 0.72175 | 0.69907 | 0.68343 | 0.69047 | 0.68499 | 0.69047 | 0.72488 | 0.77336 | 0.76554 | 0.74834 | 0.73348
2030-05-20 | A8 | 0.6621 | 0.61149 | 0.57448 | 0.56164 | 0.54125 | 0.5201 | 0.52689 | 0.54049 | 0.58204 | 0.60847 | 0.6334 | 0.66815 | 0.69534 | 0.69685 | 0.67494 | 0.65984 | 0.66664 | 0.66135 | 0.66664 | 0.69987 | 0.7467 | 0.73915 | 0.72253 | 0.70818
2030-05-21 | A8 | 0.74891 | 0.69175 | 0.64995 | 0.63544 | 0.61241 | 0.58852 | 0.5962 | 0.61156 | 0.65848 | 0.68834 | 0.71649 | 0.75573 | 0.78644 | 0.78815 | 0.76341 | 0.74635 | 0.75402 | 0.74805 | 0.75402 | 0.79156 | 0.84445 | 0.83592 | 0.81715 | 0.80095
2030-05-22 | A8 | 0.76469 | 0.70634 | 0.66367 | 0.64886 | 0.62535 | 0.60096 | 0.6088 | 0.62448 | 0.67238 | 0.70286 | 0.7316 | 0.77166 | 0.80301 | 0.80475 | 0.77949 | 0.76208 | 0.76991 | 0.76382 | 0.76991 | 0.80823 | 0.86223 | 0.85352 | 0.83436 | 0.81781
2030-05-23 | A8 | 0.78144 | 0.72248 | 0.67936 | 0.6644 | 0.64064 | 0.616 | 0.62392 | 0.63976 | 0.68816 | 0.71896 | 0.748 | 0.78848 | 0.82016 | 0.82192 | 0.7964 | 0.7788 | 0.78672 | 0.78056 | 0.78672 | 0.82544 | 0.88 | 0.8712 | 0.85184 | 0.83512
2030-05-24 | A8 | 0.76469 | 0.70634 | 0.66367 | 0.64886 | 0.62535 | 0.60096 | 0.6088 | 0.62448 | 0.67238 | 0.70286 | 0.7316 | 0.77166 | 0.80301 | 0.80475 | 0.77949 | 0.76208 | 0.76991 | 0.76382 | 0.76991 | 0.80823 | 0.86223 | 0.85352 | 0.83436 | 0.81781
2030-05-25 | A8 | 0.74102 | 0.68445 | 0.64309 | 0.62873 | 0.60594 | 0.5823 | 0.5899 | 0.6051 | 0.65153 | 0.68108 | 0.70893 | 0.74777 | 0.77816 | 0.77985 | 0.75537 | 0.73848 | 0.74608 | 0.74017 | 0.74608 | 0.78323 | 0.83557 | 0.82713 | 0.80855 | 0.79251
2030-05-26 | A8 | 0.68578 | 0.63338 | 0.59506 | 0.58177 | 0.56065 | 0.53876 | 0.5458 | 0.55987 | 0.60288 | 0.63025 | 0.65606 | 0.69203 | 0.72019 | 0.72175 | 0.69907 | 0.68343 | 0.69047 | 0.68499 | 0.69047 | 0.72488 | 0.77336 | 0.76554 | 0.74834 | 0.73348
2030-05-27 | A8 | 0.6621 | 0.61149 | 0.57448 | 0.56164 | 0.54125 | 0.5201 | 0.52689 | 0.54049 | 0.58204 | 0.60847 | 0.6334 | 0.66815 | 0.69534 | 0.69685 | 0.67494 | 0.65984 | 0.66664 | 0.66135 | 0.66664 | 0.69987 | 0.7467 | 0.73915 | 0.72253 | 0.70818
2030-05-28 | A8 | 0.74891 | 0.69175 | 0.64995 | 0.63544 | 0.61241 | 0.58852 | 0.5962 | 0.61156 | 0.65848 | 0.68834 | 0.71649 | 0.75573 | 0.78644 | 0.78815 | 0.76341 | 0.74635 | 0.75402 | 0.74805 | 0.75402 | 0.79156 | 0.84445 | 0.83592 | 0.81715 | 0.80095
2030-05-29 | A8 | 0.76469 | 0.70634 | 0.66367 | 0.64886 | 0.62535 | 0.60096 | 0.6088 | 0.62448 | 0.67238 | 0.70286 | 0.7316 | 0.77166 | 0.80301 | 0.80475 | 0.77949 | 0.76208 | 0.76991 | 0.76382 | 0.76991 | 0.80823 | 0.86223 | 0.85352 | 0.83436 | 0.81781
2030-05-30 | A8 | 0.78144 | 0.72248 | 0.67936 | 0.6644 | 0.64064 | 0.616 | 0.62392 | 0.63976 | 0.68816 | 0.71896 | 0.748 | 0.78848 | 0.82016 | 0.82192 | 0.7964 | 0.7788 | 0.78672 | 0.78056 | 0.78672 | 0.82544 | 0.88 | 0.8712 | 0.85184 | 0.83512
2030-05-31 | A8 | 0.76469 | 0.70634 | 0.66367 | 0.64886 | 0.62535 | 0.60096 | 0.6088 | 0.62448 | 0.67238 | 0.70286 | 0.7316 | 0.77166 | 0.80301 | 0.80475 | 0.77949 | 0.76208 | 0.76991 | 0.76382 | 0.76991 | 0.80823 | 0.86223 | 0.85352 | 0.83436 | 0.81781
2030-06-01 | A8 | 0.78312 | 0.72334 | 0.67962 | 0.66446 | 0.64037 | 0.61539 | 0.62342 | 0.63948 | 0.68855 | 0.71977 | 0.74922 | 0.79026 | 0.82237 | 0.82416 | 0.79829 | 0.78044 | 0.78847 | 0.78223 | 0.78847 | 0.82773 | 0.88304 | 0.87412 | 0.85449 | 0.83754
2030-06-02 | A8 | 0.72474 | 0.66937 | 0.62887 | 0.61482 | 0.59251 | 0.56937 | 0.57681 | 0.59168 | 0.63714 | 0.66606 | 0.69334 | 0.73135 | 0.7611 | 0.76276 | 0.73879 | 0.72226 | 0.7297 | 0.72391 | 0.7297 | 0.76606 | 0.8173 | 0.80904 | 0.79086 | 0.77515
2030-06-03 | A8 | 0.69972 | 0.64624 | 0.60712 | 0.59355 | 0.572 | 0.54965 | 0.55683 | 0.5712 | 0.61511 | 0.64305 | 0.66939 | 0.70611 | 0.73485 | 0.73644 | 0.71329 | 0.69733 | 0.70451 | 0.69892 | 0.70451 | 0.73964 | 0.78913 | 0.78115 | 0.76358 | 0.74842
2030-06-04 | A8 | 0.79146 | 0.73105 | 0.68687 | 0.67155 | 0.64721 | 0.62196 | 0.63008 | 0.6463 | 0.69589 | 0.72745 | 0.7572 | 0.79867 | 0.83113 | 0.83293 | 0.80678 | 0.78875 | 0.79687 | 0.79056 | 0.79687 | 0.83654 | 0.89243 | 0.88342 | 0.86358 | 0.84645
2030-06-05 | A8 | 0.80814 | 0.74647 | 0.70138 | 0.68573 | 0.66088 | 0.63511 | 0.64339 | 0.65996 | 0.71058 | 0.74279 | 0.77316 | 0.8155 | 0.84863 | 0.85047 | 0.82378 | 0.80538 | 0.81366 | 0.80722 | 0.81366 | 0.85415 | 0.91122 | 0.90201 | 0.88177 | 0.86428
2030-06-06 | A8 | 0.82584 | 0.76353 | 0.71796 | 0.70215 | 0.67704 | 0.651 | 0.65937 | 0.67611 | 0.72726 | 0.75981 | 0.7905 | 0.83328 | 0.86676 | 0.86862 | 0.84165 | 0.82305 | 0.83142 | 0.82491 | 0.83142 | 0.87234 | 0.93 | 0.9207 | 0.90024 | 0.88257
2030-06-07 | A8 | 0.80814 | 0.74647 | 0.70138 | 0.68573 | 0.66088 | 0.63511 | 0.64339 | 0.65996 | 0.71058 | 0.74279 | 0.77316 | 0.8155 | 0.84863 | 0.85047 | 0.82378 | 0.80538 | 0.81366 | 0.80722 | 0.81366 | 0.85415 | 0.91122 | 0.90201 | 0.88177 | 0.86428
2030-06-08 | A8 | 0.78312 | 0.72334 | 0.67962 | 0.66446 | 0.64037 | 0.61539 | 0.62342 | 0.63948 | 0.68855 | 0.71977 | 0.74922 | 0.79026 | 0.82237 | 0.82416 | 0.79829 | 0.78044 | 0.78847 | 0.78223 | 0.78847 | 0.82773 | 0.88304 | 0.87412 | 0.85449 | 0.83754
2030-06-09 | A8 | 0.72474 | 0.66937 | 0.62887 | 0.61482 | 0.59251 | 0.56937 | 0.57681 | 0.59168 | 0.63714 | 0.66606 | 0.69334 | 0.73135 | 0.7611 | 0.76276 | 0.73879 | 0.72226 | 0.7297 | 0.72391 | 0.7297 | 0.76606 | 0.8173 | 0.80904 | 0.79086 | 0.77515
2030-06-10 | A8 | 0.69972 | 0.64624 | 0.60712 | 0.59355 | 0.572 | 0.54965 | 0.55683 | 0.5712 | 0.61511 | 0.64305 | 0.66939 | 0.70611 | 0.73485 | 0.73644 | 0.71329 | 0.69733 | 0.70451 | 0.69892 | 0.70451 | 0.73964 | 0.78913 | 0.78115 | 0.76358 | 0.74842
2030-06-11 | A8 | 0.79146 | 0.73105 | 0.68687 | 0.67155 | 0.64721 | 0.62196 | 0.63008 | 0.6463 | 0.69589 | 0.72745 | 0.7572 | 0.79867 | 0.83113 | 0.83293 | 0.80678 | 0.78875 | 0.79687 | 0.79056 | 0.79687 | 0.83654 | 0.89243 | 0.88342 | 0.86358 | 0.84645
2030-06-12 | A8 | 0.80814 | 0.74647 | 0.70138 | 0.68573 | 0.66088 | 0.63511 | 0.64339 | 0.65996 | 0.71058 | 0.74279 | 0.77316 | 0.8155 | 0.84863 | 0.85047 | 0.82378 | 0.80538 | 0.81366 | 0.80722 | 0.81366 | 0.85415 | 0.91122 | 0.90201 | 0.88177 | 0.86428
2030-06-13 | A8 | 0.82584 | 0.76353 | 0.71796 | 0.70215 | 0.67704 | 0.651 | 0.65937 | 0.67611 | 0.72726 | 0.75981 | 0.7905 | 0.83328 | 0.86676 | 0.86862 | 0.84165 | 0.82305 | 0.83142 | 0.82491 | 0.83142 | 0.87234 | 0.93 | 0.9207 | 0.90024 | 0.88257
2030-06-14 | A8 | 0.80814 | 0.74647 | 0.70138 | 0.68573 | 0.66088 | 0.63511 | 0.64339 | 0.65996 | 0.71058 | 0.74279 | 0.77316 | 0.8155 | 0.84863 | 0.85047 | 0.82378 | 0.80538 | 0.81366 | 0.80722 | 0.81366 | 0.85415 | 0.91122 | 0.90201 | 0.88177 | 0.86428
2030-06-15 | A8 | 0.78312 | 0.72334 | 0.67962 | 0.66446 | 0.64037 | 0.61539 | 0.62342 | 0.63948 | 0.68855 | 0.71977 | 0.74922 | 0.79026 | 0.82237 | 0.82416 | 0.79829 | 0.78044 | 0.78847 | 0.78223 | 0.78847 | 0.82773 | 0.88304 | 0.87412 | 0.85449 | 0.83754
2030-06-16 | A8 | 0.72474 | 0.66937 | 0.62887 | 0.61482 | 0.59251 | 0.56937 | 0.57681 | 0.59168 | 0.63714 | 0.66606 | 0.69334 | 0.73135 | 0.7611 | 0.76276 | 0.73879 | 0.72226 | 0.7297 | 0.72391 | 0.7297 | 0.76606 | 0.8173 | 0.80904 | 0.79086 | 0.77515
2030-06-17 | A8 | 0.69972 | 0.64624 | 0.60712 | 0.59355 | 0.572 | 0.54965 | 0.55683 | 0.5712 | 0.61511 | 0.64305 | 0.66939 | 0.70611 | 0.73485 | 0.73644 | 0.71329 | 0.69733 | 0.70451 | 0.69892 | 0.70451 | 0.73964 | 0.78913 | 0.78115 | 0.76358 | 0.74842
2030-06-18 | A8 | 0.79146 | 0.73105 | 0.68687 | 0.67155 | 0.64721 | 0.62196 | 0.63008 | 0.6463 | 0.69589 | 0.72745 | 0.7572 | 0.79867 | 0.83113 | 0.83293 | 0.80678 | 0.78875 | 0.79687 | 0.79056 | 0.79687 | 0.83654 | 0.89243 | 0.88342 | 0.86358 | 0.84645
2030-06-19 | A8 | 0.80814 | 0.74647 | 0.70138 | 0.68573 | 0.66088 | 0.63511 | 0.64339 | 0.65996 | 0.71058 | 0.74279 | 0.77316 | 0.8155 | 0.84863 | 0.85047 | 0.82378 | 0.80538 | 0.81366 | 0.80722 | 0.81366 | 0.85415 | 0.91122 | 0.90201 | 0.88177 | 0.86428
2030-06-20 | A8 | 0.82584 | 0.76353 | 0.71796 | 0.70215 | 0.67704 | 0.651 | 0.65937 | 0.67611 | 0.72726 | 0.75981 | 0.7905 | 0.83328 | 0.86676 | 0.86862 | 0.84165 | 0.82305 | 0.83142 | 0.82491 | 0.83142 | 0.87234 | 0.93 | 0.9207 | 0.90024 | 0.88257
2030-06-21 | A8 | 0.80814 | 0.74647 | 0.70138 | 0.68573 | 0.66088 | 0.63511 | 0.64339 | 0.65996 | 0.71058 | 0.74279 | 0.77316 | 0.8155 | 0.84863 | 0.85047 | 0.82378 | 0.80538 | 0.81366 | 0.80722 | 0.81366 | 0.85415 | 0.91122 | 0.90201 | 0.88177 | 0.86428
2030-06-22 | A8 | 0.78312 | 0.72334 | 0.67962 | 0.66446 | 0.64037 | 0.61539 | 0.62342 | 0.63948 | 0.68855 | 0.71977 | 0.74922 | 0.79026 | 0.82237 | 0.82416 | 0.79829 | 0.78044 | 0.78847 | 0.78223 | 0.78847 | 0.82773 | 0.88304 | 0.87412 | 0.85449 | 0.83754
2030-06-23 | A8 | 0.72474 | 0.66937 | 0.62887 | 0.61482 | 0.59251 | 0.56937 | 0.57681 | 0.59168 | 0.63714 | 0.66606 | 0.69334 | 0.73135 | 0.7611 | 0.76276 | 0.73879 | 0.72226 | 0.7297 | 0.72391 | 0.7297 | 0.76606 | 0.8173 | 0.80904 | 0.79086 | 0.77515
2030-06-24 | A8 | 0.69972 | 0.64624 | 0.60712 | 0.59355 | 0.572 | 0.54965 | 0.55683 | 0.5712 | 0.61511 | 0.64305 | 0.66939 | 0.70611 | 0.73485 | 0.73644 | 0.71329 | 0.69733 | 0.70451 | 0.69892 | 0.70451 | 0.73964 | 0.78913 | 0.78115 | 0.76358 | 0.74842
2030-06-25 | A8 | 0.79146 | 0.73105 | 0.68687 | 0.67155 | 0.64721 | 0.62196 | 0.63008 | 0.6463 | 0.69589 | 0.72745 | 0.7572 | 0.79867 | 0.83113 | 0.83293 | 0.80678 | 0.78875 | 0.79687 | 0.79056 | 0.79687 | 0.83654 | 0.89243 | 0.88342 | 0.86358 | 0.84645
2030-06-26 | A8 | 0.80814 | 0.74647 | 0.70138 | 0.68573 | 0.66088 | 0.63511 | 0.64339 | 0.65996 | 0.71058 | 0.74279 | 0.77316 | 0.8155 | 0.84863 | 0.85047 | 0.82378 | 0.80538 | 0.81366 | 0.80722 | 0.81366 | 0.85415 | 0.91122 | 0.90201 | 0.88177 | 0.86428
2030-06-27 | A8 | 0.82584 | 0.76353 | 0.71796 | 0.70215 | 0.67704 | 0.651 | 0.65937 | 0.67611 | 0.72726 | 0.75981 | 0.7905 | 0.83328 | 0.86676 | 0.86862 | 0.84165 | 0.82305 | 0.83142 | 0.82491 | 0.83142 | 0.87234 | 0.93 | 0.9207 | 0.90024 | 0.88257
2030-06-28 | A8 | 0.80814 | 0.74647 | 0.70138 | 0.68573 | 0.66088 | 0.63511 | 0.64339 | 0.65996 | 0.71058 | 0.74279 | 0.77316 | 0.8155 | 0.84863 | 0.85047 | 0.82378 | 0.80538 | 0.81366 | 0.80722 | 0.81366 | 0.85415 | 0.91122 | 0.90201 | 0.88177 | 0.86428
2030-06-29 | A8 | 0.78312 | 0.72334 | 0.67962 | 0.66446 | 0.64037 | 0.61539 | 0.62342 | 0.63948 | 0.68855 | 0.71977 | 0.74922 | 0.79026 | 0.82237 | 0.82416 | 0.79829 | 0.78044 | 0.78847 | 0.78223 | 0.78847 | 0.82773 | 0.88304 | 0.87412 | 0.85449 | 0.83754
2030-06-30 | A8 | 0.72474 | 0.66937 | 0.62887 | 0.61482 | 0.59251 | 0.56937 | 0.57681 | 0.59168 | 0.63714 | 0.66606 | 0.69334 | 0.73135 | 0.7611 | 0.76276 | 0.73879 | 0.72226 | 0.7297 | 0.72391 | 0.7297 | 0.76606 | 0.8173 | 0.80904 | 0.79086 | 0.77515
2030-07-01 | A8 | 0.75239 | 0.69488 | 0.65282 | 0.63823 | 0.61505 | 0.59102 | 0.59874 | 0.61419 | 0.6614 | 0.69145 | 0.71977 | 0.75926 | 0.79016 | 0.79187 | 0.76698 | 0.74981 | 0.75754 | 0.75153 | 0.75754 | 0.79531 | 0.84853 | 0.83994 | 0.82106 | 0.80475
2030-07-02 | A8 | 0.85103 | 0.78608 | 0.73858 | 0.72209 | 0.69592 | 0.66878 | 0.6775 | 0.69495 | 0.74827 | 0.7822 | 0.81419 | 0.85879 | 0.89369 | 0.89562 | 0.86751 | 0.84812 | 0.85685 | 0.85006 | 0.85685 | 0.8995 | 0.95961 | 0.94991 | 0.92858 | 0.91017
2030-07-03 | A8 | 0.86896 | 0.80266 | 0.75417 | 0.73734 | 0.71062 | 0.68291 | 0.69182 | 0.70963 | 0.76406 | 0.7987 | 0.83136 | 0.87688 | 0.91251 | 0.91449 | 0.88579 | 0.866 | 0.8749 | 0.86797 | 0.8749 | 0.91845 | 0.9798 | 0.96991 | 0.94814 | 0.92933
2030-07-04 | A8 | 0.888 | 0.821 | 0.772 | 0.755 | 0.728 | 0.7 | 0.709 | 0.727 | 0.782 | 0.817 | 0.85 | 0.896 | 0.932 | 0.934 | 0.905 | 0.885 | 0.894 | 0.887 | 0.894 | 0.938 | 1 | 0.99 | 0.968 | 0.949
2030-07-05 | A8 | 0.86896 | 0.80266 | 0.75417 | 0.73734 | 0.71062 | 0.68291 | 0.69182 | 0.70963 | 0.76406 | 0.7987 | 0.83136 | 0.87688 | 0.91251 | 0.91449 | 0.88579 | 0.866 | 0.8749 | 0.86797 | 0.8749 | 0.91845 | 0.9798 | 0.96991 | 0.94814 | 0.92933
2030-07-06 | A8 | 0.84206 | 0.77779 | 0.73078 | 0.71447 | 0.68857 | 0.66171 | 0.67034 | 0.68761 | 0.74037 | 0.77395 | 0.80561 | 0.84974 | 0.88427 | 0.88619 | 0.85837 | 0.83918 | 0.84782 | 0.8411 | 0.84782 | 0.89003 | 0.94951 | 0.93992 | 0.91881 | 0.90058
2030-07-07 | A8 | 0.77929 | 0.71975 | 0.67621 | 0.6611 | 0.63711 | 0.61223 | 0.62022 | 0.63622 | 0.68509 | 0.7162 | 0.74552 | 0.7864 | 0.81839 | 0.82017 | 0.7944 | 0.77663 | 0.78462 | 0.7784 | 0.78462 | 0.82372 | 0.87882 | 0.86993 | 0.85038 | 0.8335
2030-07-08 | A8 | 0.75239 | 0.69488 | 0.65282 | 0.63823 | 0.61505 | 0.59102 | 0.59874 | 0.61419 | 0.6614 | 0.69145 | 0.71977 | 0.75926 | 0.79016 | 0.79187 | 0.76698 | 0.74981 | 0.75754 | 0.75153 | 0.75754 | 0.79531 | 0.84853 | 0.83994 | 0.82106 | 0.80475
2030-07-09 | A8 | 0.85103 | 0.78608 | 0.73858 | 0.72209 | 0.69592 | 0.66878 | 0.6775 | 0.69495 | 0.74827 | 0.7822 | 0.81419 | 0.85879 | 0.89369 | 0.89562 | 0.86751 | 0.84812 | 0.85685 | 0.85006 | 0.85685 | 0.8995 | 0.95961 | 0.94991 | 0.92858 | 0.91017
2030-07-10 | A8 | 0.86896 | 0.80266 | 0.75417 | 0.73734 | 0.71062 | 0.68291 | 0.69182 | 0.70963 | 0.76406 | 0.7987 | 0.83136 | 0.87688 | 0.91251 | 0.91449 | 0.88579 | 0.866 | 0.8749 | 0.86797 | 0.8749 | 0.91845 | 0.9798 | 0.96991 | 0.94814 | 0.92933
2030-07-11 | A8 | 0.888 | 0.821 | 0.772 | 0.755 | 0.728 | 0.7 | 0.709 | 0.727 | 0.782 | 0.817 | 0.85 | 0.896 | 0.932 | 0.934 | 0.905 | 0.885 | 0.894 | 0.887 | 0.894 | 0.938 | 1 | 0.99 | 0.968 | 0.949
2030-07-12 | A8 | 0.86896 | 0.80266 | 0.75417 | 0.73734 | 0.71062 | 0.68291 | 0.69182 | 0.70963 | 0.76406 | 0.7987 | 0.83136 | 0.87688 | 0.91251 | 0.91449 | 0.88579 | 0.866 | 0.8749 | 0.86797 | 0.8749 | 0.91845 | 0.9798 | 0.96991 | 0.94814 | 0.92933
2030-07-13 | A8 | 0.84206 | 0.77779 | 0.73078 | 0.71447 | 0.68857 | 0.66171 | 0.67034 | 0.68761 | 0.74037 | 0.77395 | 0.80561 | 0.84974 | 0.88427 | 0.88619 | 0.85837 | 0.83918 | 0.84782 | 0.8411 | 0.84782 | 0.89003 | 0.94951 | 0.93992 | 0.91881 | 0.90058
2030-07-14 | A8 | 0.77929 | 0.71975 | 0.67621 | 0.6611 | 0.63711 | 0.61223 | 0.62022 | 0.63622 | 0.68509 | 0.7162 | 0.74552 | 0.7864 | 0.81839 | 0.82017 | 0.7944 | 0.77663 | 0.78462 | 0.7784 | 0.78462 | 0.82372 | 0.87882 | 0.86993 | 0.85038 | 0.8335
2030-07-15 | A8 | 0.75239 | 0.69488 | 0.65282 | 0.63823 | 0.61505 | 0.59102 | 0.59874 | 0.61419 | 0.6614 | 0.69145 | 0.71977 | 0.75926 | 0.79016 | 0.79187 | 0.76698 | 0.74981 | 0.75754 | 0.75153 | 0.75754 | 0.79531 | 0.84853 | 0.83994 | 0.82106 | 0.80475
2030-07-16 | A8 | 0.85103 | 0.78608 | 0.73858 | 0.72209 | 0.69592 | 0.66878 | 0.6775 | 0.69495 | 0.74827 | 0.7822 | 0.81419 | 0.85879 | 0.89369 | 0.89562 | 0.86751 | 0.84812 | 0.85685 | 0.85006 | 0.85685 | 0.8995 | 0.95961 | 0.94991 | 0.92858 | 0.91017
2030-07-17 | A8 | 0.86896 | 0.80266 | 0.75417 | 0.73734 | 0.71062 | 0.68291 | 0.69182 | 0.70963 | 0.76406 | 0.7987 | 0.83136 | 0.87688 | 0.91251 | 0.91449 | 0.88579 | 0.866 | 0.8749 | 0.86797 | 0.8749 | 0.91845 | 0.9798 | 0.96991 | 0.94814 | 0.92933
2030-07-18 | A8 | 0.888 | 0.821 | 0.772 | 0.755 | 0.728 | 0.7 | 0.709 | 0.727 | 0.782 | 0.817 | 0.85 | 0.896 | 0.932 | 0.934 | 0.905 | 0.885 | 0.894 | 0.887 | 0.894 | 0.938 | 1 | 0.99 | 0.968 | 0.949
2030-07-19 | A8 | 0.86896 | 0.80266 | 0.75417 | 0.73734 | 0.71062 | 0.68291 | 0.69182 | 0.70963 | 0.76406 | 0.7987 | 0.83136 | 0.87688 | 0.91251 | 0.91449 | 0.88579 | 0.866 | 0.8749 | 0.86797 | 0.8749 | 0.91845 | 0.9798 | 0.96991 | 0.94814 | 0.92933
2030-07-20 | A8 | 0.84206 | 0.77779 | 0.73078 | 0.71447 | 0.68857 | 0.66171 | 0.67034 | 0.68761 | 0.74037 | 0.77395 | 0.80561 | 0.84974 | 0.88427 | 0.88619 | 0.85837 | 0.83918 | 0.84782 | 0.8411 | 0.84782 | 0.89003 | 0.94951 | 0.93992 | 0.91881 | 0.90058
2030-07-21 | A8 | 0.77929 | 0.71975 | 0.67621 | 0.6611 | 0.63711 | 0.61223 | 0.62022 | 0.63622 | 0.68509 | 0.7162 | 0.74552 | 0.7864 | 0.81839 | 0.82017 | 0.7944 | 0.77663 | 0.78462 | 0.7784 | 0.78462 | 0.82372 | 0.87882 | 0.86993 | 0.85038 | 0.8335
2030-07-22 | A8 | 0.75239 | 0.69488 | 0.65282 | 0.63823 | 0.61505 | 0.59102 | 0.59874 | 0.61419 | 0.6614 | 0.69145 | 0.71977 | 0.75926 | 0.79016 | 0.79187 | 0.76698 | 0.74981 | 0.75754 | 0.75153 | 0.75754 | 0.79531 | 0.84853 | 0.83994 | 0.82106 | 0.80475
2030-07-23 | A8 | 0.85103 | 0.78608 | 0.73858 | 0.72209 | 0.69592 | 0.66878 | 0.6775 | 0.69495 | 0.74827 | 0.7822 | 0.81419 | 0.85879 | 0.89369 | 0.89562 | 0.86751 | 0.84812 | 0.85685 | 0.85006 | 0.85685 | 0.8995 | 0.95961 | 0.94991 | 0.92858 | 0.91017
2030-07-24 | A8 | 0.86896 | 0.80266 | 0.75417 | 0.73734 | 0.71062 | 0.68291 | 0.69182 | 0.70963 | 0.76406 | 0.7987 | 0.83136 | 0.87688 | 0.91251 | 0.91449 | 0.88579 | 0.866 | 0.8749 | 0.86797 | 0.8749 | 0.91845 | 0.9798 | 0.96991 | 0.94814 | 0.92933
2030-07-25 | A8 | 0.888 | 0.821 | 0.772 | 0.755 | 0.728 | 0.7 | 0.709 | 0.727 | 0.782 | 0.817 | 0.85 | 0.896 | 0.932 | 0.934 | 0.905 | 0.885 | 0.894 | 0.887 | 0.894 | 0.938 | 1 | 0.99 | 0.968 | 0.949
2030-07-26 | A8 | 0.86896 | 0.80266 | 0.75417 | 0.73734 | 0.71062 | 0.68291 | 0.69182 | 0.70963 | 0.76406 | 0.7987 | 0.83136 | 0.87688 | 0.91251 | 0.91449 | 0.88579 | 0.866 | 0.8749 | 0.86797 | 0.8749 | 0.91845 | 0.9798 | 0.96991 | 0.94814 | 0.92933
2030-07-27 | A8 | 0.84206 | 0.77779 | 0.73078 | 0.71447 | 0.68857 | 0.66171 | 0.67034 | 0.68761 | 0.74037 | 0.77395 | 0.80561 | 0.84974 | 0.88427 | 0.88619 | 0.85837 | 0.83918 | 0.84782 | 0.8411 | 0.84782 | 0.89003 | 0.94951 | 0.93992 | 0.91881 | 0.90058
2030-07-28 | A8 | 0.77929 | 0.71975 | 0.67621 | 0.6611 | 0.63711 | 0.61223 | 0.62022 | 0.63622 | 0.68509 | 0.7162 | 0.74552 | 0.7864 | 0.81839 | 0.82017 | 0.7944 | 0.77663 | 0.78462 | 0.7784 | 0.78462 | 0.82372 | 0.87882 | 0.86993 | 0.85038 | 0.8335
2030-07-29 | A8 | 0.75239 | 0.69488 | 0.65282 | 0.63823 | 0.61505 | 0.59102 | 0.59874 | 0.61419 | 0.6614 | 0.69145 | 0.71977 | 0.75926 | 0.79016 | 0.79187 | 0.76698 | 0.74981 | 0.75754 | 0.75153 | 0.75754 | 0.79531 | 0.84853 | 0.83994 | 0.82106 | 0.80475
2030-07-30 | A8 | 0.85103 | 0.78608 | 0.73858 | 0.72209 | 0.69592 | 0.66878 | 0.6775 | 0.69495 | 0.74827 | 0.7822 | 0.81419 | 0.85879 | 0.89369 | 0.89562 | 0.86751 | 0.84812 | 0.85685 | 0.85006 | 0.85685 | 0.8995 | 0.95961 | 0.94991 | 0.92858 | 0.91017
2030-07-31 | A8 | 0.86896 | 0.80266 | 0.75417 | 0.73734 | 0.71062 | 0.68291 | 0.69182 | 0.70963 | 0.76406 | 0.7987 | 0.83136 | 0.87688 | 0.91251 | 0.91449 | 0.88579 | 0.866 | 0.8749 | 0.86797 | 0.8749 | 0.91845 | 0.9798 | 0.96991 | 0.94814 | 0.92933
2030-08-01 | A8 | 0.7992 | 0.7389 | 0.6948 | 0.6795 | 0.6552 | 0.63 | 0.6381 | 0.6543 | 0.7038 | 0.7353 | 0.765 | 0.8064 | 0.8388 | 0.8406 | 0.8145 | 0.7965 | 0.8046 | 0.7983 | 0.8046 | 0.8442 | 0.9 | 0.891 | 0.8712 | 0.8541
2030-08-02 | A8 | 0.78207 | 0.72239 | 0.67875 | 0.66361 | 0.63956 | 0.61462 | 0.62264 | 0.63867 | 0.68766 | 0.71883 | 0.74822 | 0.78919 | 0.82126 | 0.82304 | 0.79721 | 0.7794 | 0.78741 | 0.78118 | 0.78741 | 0.8266 | 0.88182 | 0.87292 | 0.85332 | 0.8364
2030-08-03 | A8 | 0.75786 | 0.70001 | 0.6577 | 0.64302 | 0.61971 | 0.59554 | 0.60331 | 0.61885 | 0.66634 | 0.69655 | 0.72505 | 0.76476 | 0.79585 | 0.79757 | 0.77253 | 0.75527 | 0.76304 | 0.75699 | 0.76304 | 0.80103 | 0.85456 | 0.84592 | 0.82693 | 0.81052
2030-08-04 | A8 | 0.70136 | 0.64778 | 0.60859 | 0.59499 | 0.5734 | 0.551 | 0.5582 | 0.5726 | 0.61659 | 0.64458 | 0.67097 | 0.70776 | 0.73655 | 0.73815 | 0.71496 | 0.69896 | 0.70616 | 0.70056 | 0.70616 | 0.74135 | 0.79094 | 0.78294 | 0.76535 | 0.75015
2030-08-05 | A8 | 0.67715 | 0.62539 | 0.58754 | 0.57441 | 0.55355 | 0.53192 | 0.53887 | 0.55278 | 0.59526 | 0.6223 | 0.64779 | 0.68333 | 0.71114 | 0.71269 | 0.69028 | 0.67483 | 0.68179 | 0.67638 | 0.68179 | 0.71578 | 0.76367 | 0.75595 | 0.73895 | 0.72427
2030-08-06 | A8 | 0.76593 | 0.70747 | 0.66472 | 0.64989 | 0.62633 | 0.6019 | 0.60975 | 0.62546 | 0.67344 | 0.70398 | 0.73277 | 0.77291 | 0.80432 | 0.80606 | 0.78076 | 0.76331 | 0.77116 | 0.76505 | 0.77116 | 0.80955 | 0.86365 | 0.85492 | 0.83573 | 0.81915
2030-08-07 | A8 | 0.78207 | 0.72239 | 0.67875 | 0.66361 | 0.63956 | 0.61462 | 0.62264 | 0.63867 | 0.68766 | 0.71883 | 0.74822 | 0.78919 | 0.82126 | 0.82304 | 0.79721 | 0.7794 | 0.78741 | 0.78118 | 0.78741 | 0.8266 | 0.88182 | 0.87292 | 0.85332 | 0.8364
2030-08-08 | A8 | 0.7992 | 0.7389 | 0.6948 | 0.6795 | 0.6552 | 0.63 | 0.6381 | 0.6543 | 0.7038 | 0.7353 | 0.765 | 0.8064 | 0.8388 | 0.8406 | 0.8145 | 0.7965 | 0.8046 | 0.7983 | 0.8046 | 0.8442 | 0.9 | 0.891 | 0.8712 | 0.8541
2030-08-09 | A8 | 0.78207 | 0.72239 | 0.67875 | 0.66361 | 0.63956 | 0.61462 | 0.62264 | 0.63867 | 0.68766 | 0.71883 | 0.74822 | 0.78919 | 0.82126 | 0.82304 | 0.79721 | 0.7794 | 0.78741 | 0.78118 | 0.78741 | 0.8266 | 0.88182 | 0.87292 | 0.85332 | 0.8364
2030-08-10 | A8 | 0.75786 | 0.70001 | 0.6577 | 0.64302 | 0.61971 | 0.59554 | 0.60331 | 0.61885 | 0.66634 | 0.69655 | 0.72505 | 0.76476 | 0.79585 | 0.79757 | 0.77253 | 0.75527 | 0.76304 | 0.75699 | 0.76304 | 0.80103 | 0.85456 | 0.84592 | 0.82693 | 0.81052
2030-08-11 | A8 | 0.70136 | 0.64778 | 0.60859 | 0.59499 | 0.5734 | 0.551 | 0.5582 | 0.5726 | 0.61659 | 0.64458 | 0.67097 | 0.70776 | 0.73655 | 0.73815 | 0.71496 | 0.69896 | 0.70616 | 0.70056 | 0.70616 | 0.74135 | 0.79094 | 0.78294 | 0.76535 | 0.75015
2030-08-12 | A8 | 0.67715 | 0.62539 | 0.58754 | 0.57441 | 0.55355 | 0.53192 | 0.53887 | 0.55278 | 0.59526 | 0.6223 | 0.64779 | 0.68333 | 0.71114 | 0.71269 | 0.69028 | 0.67483 | 0.68179 | 0.67638 | 0.68179 | 0.71578 | 0.76367 | 0.75595 | 0.73895 | 0.72427
2030-08-13 | A8 | 0.76593 | 0.70747 | 0.66472 | 0.64989 | 0.62633 | 0.6019 | 0.60975 | 0.62546 | 0.67344 | 0.70398 | 0.73277 | 0.77291 | 0.80432 | 0.80606 | 0.78076 | 0.76331 | 0.77116 | 0.76505 | 0.77116 | 0.80955 | 0.86365 | 0.85492 | 0.83573 | 0.81915
2030-08-14 | A8 | 0.78207 | 0.72239 | 0.67875 | 0.66361 | 0.63956 | 0.61462 | 0.62264 | 0.63867 | 0.68766 | 0.71883 | 0.74822 | 0.78919 | 0.82126 | 0.82304 | 0.79721 | 0.7794 | 0.78741 | 0.78118 | 0.78741 | 0.8266 | 0.88182 | 0.87292 | 0.85332 | 0.8364
2030-08-15 | A8 | 0.7992 | 0.7389 | 0.6948 | 0.6795 | 0.6552 | 0.63 | 0.6381 | 0.6543 | 0.7038 | 0.7353 | 0.765 | 0.8064 | 0.8388 | 0.8406 | 0.8145 | 0.7965 | 0.8046 | 0.7983 | 0.8046 | 0.8442 | 0.9 | 0.891 | 0.8712 | 0.8541
2030-08-16 | A8 | 0.78207 | 0.72239 | 0.67875 | 0.66361 | 0.63956 | 0.61462 | 0.62264 | 0.63867 | 0.68766 | 0.71883 | 0.74822 | 0.78919 | 0.82126 | 0.82304 | 0.79721 | 0.7794 | 0.78741 | 0.78118 | 0.78741 | 0.8266 | 0.88182 | 0.87292 | 0.85332 | 0.8364
2030-08-17 | A8 | 0.75786 | 0.70001 | 0.6577 | 0.64302 | 0.61971 | 0.59554 | 0.60331 | 0.61885 | 0.66634 | 0.69655 | 0.72505 | 0.76476 | 0.79585 | 0.79757 | 0.77253 | 0.75527 | 0.76304 | 0.75699 | 0.76304 | 0.80103 | 0.85456 | 0.84592 | 0.82693 | 0.81052
2030-08-18 | A8 | 0.70136 | 0.64778 | 0.60859 | 0.59499 | 0.5734 | 0.551 | 0.5582 | 0.5726 | 0.61659 | 0.64458 | 0.67097 | 0.70776 | 0.73655 | 0.73815 | 0.71496 | 0.69896 | 0.70616 | 0.70056 | 0.70616 | 0.74135 | 0.79094 | 0.78294 | 0.76535 | 0.75015
2030-08-19 | A8 | 0.67715 | 0.62539 | 0.58754 | 0.57441 | 0.55355 | 0.53192 | 0.53887 | 0.55278 | 0.59526 | 0.6223 | 0.64779 | 0.68333 | 0.71114 | 0.71269 | 0.69028 | 0.67483 | 0.68179 | 0.67638 | 0.68179 | 0.71578 | 0.76367 | 0.75595 | 0.73895 | 0.72427
2030-08-20 | A8 | 0.76593 | 0.70747 | 0.66472 | 0.64989 | 0.62633 | 0.6019 | 0.60975 | 0.62546 | 0.67344 | 0.70398 | 0.73277 | 0.77291 | 0.80432 | 0.80606 | 0.78076 | 0.76331 | 0.77116 | 0.76505 | 0.77116 | 0.80955 | 0.86365 | 0.85492 | 0.83573 | 0.81915
2030-08-21 | A8 | 0.78207 | 0.72239 | 0.67875 | 0.66361 | 0.63956 | 0.61462 | 0.62264 | 0.63867 | 0.68766 | 0.71883 | 0.74822 | 0.78919 | 0.82126 | 0.82304 | 0.79721 | 0.7794 | 0.78741 | 0.78118 | 0.78741 | 0.8266 | 0.88182 | 0.87292 | 0.85332 | 0.8364
2030-08-22 | A8 | 0.7992 | 0.7389 | 0.6948 | 0.6795 | 0.6552 | 0.63 | 0.6381 | 0.6543 | 0.7038 | 0.7353 | 0.765 | 0.8064 | 0.8388 | 0.8406 | 0.8145 | 0.7965 | 0.8046 | 0.7983 | 0.8046 | 0.8442 | 0.9 | 0.891 | 0.8712 | 0.8541
2030-08-23 | A8 | 0.78207 | 0.72239 | 0.67875 | 0.66361 | 0.63956 | 0.61462 | 0.62264 | 0.63867 | 0.68766 | 0.71883 | 0.74822 | 0.78919 | 0.82126 | 0.82304 | 0.79721 | 0.7794 | 0.78741 | 0.78118 | 0.78741 | 0.8266 | 0.88182 | 0.87292 | 0.85332 | 0.8364
2030-08-24 | A8 | 0.75786 | 0.70001 | 0.6577 | 0.64302 | 0.61971 | 0.59554 | 0.60331 | 0.61885 | 0.66634 | 0.69655 | 0.72505 | 0.76476 | 0.79585 | 0.79757 | 0.77253 | 0.75527 | 0.76304 | 0.75699 | 0.76304 | 0.80103 | 0.85456 | 0.84592 | 0.82693 | 0.81052
2030-08-25 | A8 | 0.70136 | 0.64778 | 0.60859 | 0.59499 | 0.5734 | 0.551 | 0.5582 | 0.5726 | 0.61659 | 0.64458 | 0.67097 | 0.70776 | 0.73655 | 0.73815 | 0.71496 | 0.69896 | 0.70616 | 0.70056 | 0.70616 | 0.74135 | 0.79094 | 0.78294 | 0.76535 | 0.75015
2030-08-26 | A8 | 0.67715 | 0.62539 | 0.58754 | 0.57441 | 0.55355 | 0.53192 | 0.53887 | 0.55278 | 0.59526 | 0.6223 | 0.64779 | 0.68333 | 0.71114 | 0.71269 | 0.69028 | 0.67483 | 0.68179 | 0.67638 | 0.68179 | 0.71578 | 0.76367 | 0.75595 | 0.73895 | 0.72427
2030-08-27 | A8 | 0.76593 | 0.70747 | 0.66472 | 0.64989 | 0.62633 | 0.6019 | 0.60975 | 0.62546 | 0.67344 | 0.70398 | 0.73277 | 0.77291 | 0.80432 | 0.80606 | 0.78076 | 0.76331 | 0.77116 | 0.76505 | 0.77116 | 0.80955 | 0.86365 | 0.85492 | 0.83573 | 0.81915
2030-08-28 | A8 | 0.78207 | 0.72239 | 0.67875 | 0.66361 | 0.63956 | 0.61462 | 0.62264 | 0.63867 | 0.68766 | 0.71883 | 0.74822 | 0.78919 | 0.82126 | 0.82304 | 0.79721 | 0.7794 | 0.78741 | 0.78118 | 0.78741 | 0.8266 | 0.88182 | 0.87292 | 0.85332 | 0.8364
2030-08-29 | A8 | 0.7992 | 0.7389 | 0.6948 | 0.6795 | 0.6552 | 0.63 | 0.6381 | 0.6543 | 0.7038 | 0.7353 | 0.765 | 0.8064 | 0.8388 | 0.8406 | 0.8145 | 0.7965 | 0.8046 | 0.7983 | 0.8046 | 0.8442 | 0.9 | 0.891 | 0.8712 | 0.8541
2030-08-30 | A8 | 0.78207 | 0.72239 | 0.67875 | 0.66361 | 0.63956 | 0.61462 | 0.62264 | 0.63867 | 0.68766 | 0.71883 | 0.74822 | 0.78919 | 0.82126 | 0.82304 | 0.79721 | 0.7794 | 0.78741 | 0.78118 | 0.78741 | 0.8266 | 0.88182 | 0.87292 | 0.85332 | 0.8364
2030-08-31 | A8 | 0.75786 | 0.70001 | 0.6577 | 0.64302 | 0.61971 | 0.59554 | 0.60331 | 0.61885 | 0.66634 | 0.69655 | 0.72505 | 0.76476 | 0.79585 | 0.79757 | 0.77253 | 0.75527 | 0.76304 | 0.75699 | 0.76304 | 0.80103 | 0.85456 | 0.84592 | 0.82693 | 0.81052
2030-09-01 | A8 | 0.6624 | 0.61179 | 0.57478 | 0.56194 | 0.54154 | 0.52039 | 0.52719 | 0.54079 | 0.58233 | 0.60877 | 0.63369 | 0.66844 | 0.69563 | 0.69714 | 0.67524 | 0.66013 | 0.66693 | 0.66164 | 0.66693 | 0.70017 | 0.747 | 0.73944 | 0.72283 | 0.70847
2030-09-02 | A8 | 0.63953 | 0.59065 | 0.5549 | 0.54249 | 0.52279 | 0.50237 | 0.50893 | 0.52207 | 0.56219 | 0.58773 | 0.61181 | 0.64537 | 0.67163 | 0.67309 | 0.65193 | 0.63734 | 0.64391 | 0.6388 | 0.64391 | 0.67601 | 0.72125 | 0.71395 | 0.6979 | 0.68404
2030-09-03 | A8 | 0.72338 | 0.66817 | 0.62779 | 0.61378 | 0.59153 | 0.56846 | 0.57588 | 0.59071 | 0.63603 | 0.66487 | 0.69206 | 0.72997 | 0.75963 | 0.76128 | 0.73738 | 0.7209 | 0.72832 | 0.72255 | 0.72832 | 0.76458 | 0.81567 | 0.80743 | 0.7893 | 0.77364
2030-09-04 | A8 | 0.73862 | 0.68226 | 0.64104 | 0.62674 | 0.60403 | 0.58048 | 0.58805 | 0.60319 | 0.64945 | 0.6789 | 0.70665 | 0.74535 | 0.77563 | 0.77731 | 0.75292 | 0.7361 | 0.74367 | 0.73778 | 0.74367 | 0.78068 | 0.83283 | 0.82442 | 0.80591 | 0.78993
2030-09-05 | A8 | 0.7548 | 0.69785 | 0.6562 | 0.64175 | 0.6188 | 0.595 | 0.60265 | 0.61795 | 0.6647 | 0.69445 | 0.7225 | 0.7616 | 0.7922 | 0.7939 | 0.76925 | 0.75225 | 0.7599 | 0.75395 | 0.7599 | 0.7973 | 0.85 | 0.8415 | 0.8228 | 0.80665
2030-09-06 | A8 | 0.73862 | 0.68226 | 0.64104 | 0.62674 | 0.60403 | 0.58048 | 0.58805 | 0.60319 | 0.64945 | 0.6789 | 0.70665 | 0.74535 | 0.77563 | 0.77731 | 0.75292 | 0.7361 | 0.74367 | 0.73778 | 0.74367 | 0.78068 | 0.83283 | 0.82442 | 0.80591 | 0.78993
2030-09-07 | A8 | 0.71575 | 0.66112 | 0.62116 | 0.6073 | 0.58528 | 0.56245 | 0.56979 | 0.58447 | 0.62932 | 0.65786 | 0.68477 | 0.72228 | 0.75163 | 0.75326 | 0.72962 | 0.71331 | 0.72065 | 0.71494 | 0.72065 | 0.75653 | 0.80708 | 0.79893 | 0.78099 | 0.76549
2030-09-08 | A8 | 0.6624 | 0.61179 | 0.57478 | 0.56194 | 0.54154 | 0.52039 | 0.52719 | 0.54079 | 0.58233 | 0.60877 | 0.63369 | 0.66844 | 0.69563 | 0.69714 | 0.67524 | 0.66013 | 0.66693 | 0.66164 | 0.66693 | 0.70017 | 0.747 | 0.73944 | 0.72283 | 0.70847
2030-09-09 | A8 | 0.63953 | 0.59065 | 0.5549 | 0.54249 | 0.52279 | 0.50237 | 0.50893 | 0.52207 | 0.56219 | 0.58773 | 0.61181 | 0.64537 | 0.67163 | 0.67309 | 0.65193 | 0.63734 | 0.64391 | 0.6388 | 0.64391 | 0.67601 | 0.72125 | 0.71395 | 0.6979 | 0.68404
2030-09-10 | A8 | 0.72338 | 0.66817 | 0.62779 | 0.61378 | 0.59153 | 0.56846 | 0.57588 | 0.59071 | 0.63603 | 0.66487 | 0.69206 | 0.72997 | 0.75963 | 0.76128 | 0.73738 | 0.7209 | 0.72832 | 0.72255 | 0.72832 | 0.76458 | 0.81567 | 0.80743 | 0.7893 | 0.77364
2030-09-11 | A8 | 0.73862 | 0.68226 | 0.64104 | 0.62674 | 0.60403 | 0.58048 | 0.58805 | 0.60319 | 0.64945 | 0.6789 | 0.70665 | 0.74535 | 0.77563 | 0.77731 | 0.75292 | 0.7361 | 0.74367 | 0.73778 | 0.74367 | 0.78068 | 0.83283 | 0.82442 | 0.80591 | 0.78993
2030-09-12 | A8 | 0.7548 | 0.69785 | 0.6562 | 0.64175 | 0.6188 | 0.595 | 0.60265 | 0.61795 | 0.6647 | 0.69445 | 0.7225 | 0.7616 | 0.7922 | 0.7939 | 0.76925 | 0.75225 | 0.7599 | 0.75395 | 0.7599 | 0.7973 | 0.85 | 0.8415 | 0.8228 | 0.80665
2030-09-13 | A8 | 0.73862 | 0.68226 | 0.64104 | 0.62674 | 0.60403 | 0.58048 | 0.58805 | 0.60319 | 0.64945 | 0.6789 | 0.70665 | 0.74535 | 0.77563 | 0.77731 | 0.75292 | 0.7361 | 0.74367 | 0.73778 | 0.74367 | 0.78068 | 0.83283 | 0.82442 | 0.80591 | 0.78993
2030-09-14 | A8 | 0.71575 | 0.66112 | 0.62116 | 0.6073 | 0.58528 | 0.56245 | 0.56979 | 0.58447 | 0.62932 | 0.65786 | 0.68477 | 0.72228 | 0.75163 | 0.75326 | 0.72962 | 0.71331 | 0.72065 | 0.71494 | 0.72065 | 0.75653 | 0.80708 | 0.79893 | 0.78099 | 0.76549
2030-09-15 | A8 | 0.6624 | 0.61179 | 0.57478 | 0.56194 | 0.54154 | 0.52039 | 0.52719 | 0.54079 | 0.58233 | 0.60877 | 0.63369 | 0.66844 | 0.69563 | 0.69714 | 0.67524 | 0.66013 | 0.66693 | 0.66164 | 0.66693 | 0.70017 | 0.747 | 0.73944 | 0.72283 | 0.70847
2030-09-16 | A8 | 0.63953 | 0.59065 | 0.5549 | 0.54249 | 0.52279 | 0.50237 | 0.50893 | 0.52207 | 0.56219 | 0.58773 | 0.61181 | 0.64537 | 0.67163 | 0.67309 | 0.65193 | 0.63734 | 0.64391 | 0.6388 | 0.64391 | 0.67601 | 0.72125 | 0.71395 | 0.6979 | 0.68404
2030-09-17 | A8 | 0.72338 | 0.66817 | 0.62779 | 0.61378 | 0.59153 | 0.56846 | 0.57588 | 0.59071 | 0.63603 | 0.66487 | 0.69206 | 0.72997 | 0.75963 | 0.76128 | 0.73738 | 0.7209 | 0.72832 | 0.72255 | 0.72832 | 0.76458 | 0.81567 | 0.80743 | 0.7893 | 0.77364
2030-09-18 | A8 | 0.73862 | 0.68226 | 0.64104 | 0.62674 | 0.60403 | 0.58048 | 0.58805 | 0.60319 | 0.64945 | 0.6789 | 0.70665 | 0.74535 | 0.77563 | 0.77731 | 0.75292 | 0.7361 | 0.74367 | 0.73778 | 0.74367 | 0.78068 | 0.83283 | 0.82442 | 0.80591 | 0.78993
2030-09-19 | A8 | 0.7548 | 0.69785 | 0.6562 | 0.64175 | 0.6188 | 0.595 | 0.60265 | 0.61795 | 0.6647 | 0.69445 | 0.7225 | 0.7616 | 0.7922 | 0.7939 | 0.76925 | 0.75225 | 0.7599 | 0.75395 | 0.7599 | 0.7973 | 0.85 | 0.8415 | 0.8228 | 0.80665
2030-09-20 | A8 | 0.73862 | 0.68226 | 0.64104 | 0.62674 | 0.60403 | 0.58048 | 0.58805 | 0.60319 | 0.64945 | 0.6789 | 0.70665 | 0.74535 | 0.77563 | 0.77731 | 0.75292 | 0.7361 | 0.74367 | 0.73778 | 0.74367 | 0.78068 | 0.83283 | 0.82442 | 0.80591 | 0.78993
2030-09-21 | A8 | 0.71575 | 0.66112 | 0.62116 | 0.6073 | 0.58528 | 0.56245 | 0.56979 | 0.58447 | 0.62932 | 0.65786 | 0.68477 | 0.72228 | 0.75163 | 0.75326 | 0.72962 | 0.71331 | 0.72065 | 0.71494 | 0.72065 | 0.75653 | 0.80708 | 0.79893 | 0.78099 | 0.76549
2030-09-22 | A8 | 0.6624 | 0.61179 | 0.57478 | 0.56194 | 0.54154 | 0.52039 | 0.52719 | 0.54079 | 0.58233 | 0.60877 | 0.63369 | 0.66844 | 0.69563 | 0.69714 | 0.67524 | 0.66013 | 0.66693 | 0.66164 | 0.66693 | 0.70017 | 0.747 | 0.73944 | 0.72283 | 0.70847
2030-09-23 | A8 | 0.63953 | 0.59065 | 0.5549 | 0.54249 | 0.52279 | 0.50237 | 0.50893 | 0.52207 | 0.56219 | 0.58773 | 0.61181 | 0.64537 | 0.67163 | 0.67309 | 0.65193 | 0.63734 | 0.64391 | 0.6388 | 0.64391 | 0.67601 | 0.72125 | 0.71395 | 0.6979 | 0.68404
2030-09-24 | A8 | 0.72338 | 0.66817 | 0.62779 | 0.61378 | 0.59153 | 0.56846 | 0.57588 | 0.59071 | 0.63603 | 0.66487 | 0.69206 | 0.72997 | 0.75963 | 0.76128 | 0.73738 | 0.7209 | 0.72832 | 0.72255 | 0.72832 | 0.76458 | 0.81567 | 0.80743 | 0.7893 | 0.77364
2030-09-25 | A8 | 0.73862 | 0.68226 | 0.64104 | 0.62674 | 0.60403 | 0.58048 | 0.58805 | 0.60319 | 0.64945 | 0.6789 | 0.70665 | 0.74535 | 0.77563 | 0.77731 | 0.75292 | 0.7361 | 0.74367 | 0.73778 | 0.74367 | 0.78068 | 0.83283 | 0.82442 | 0.80591 | 0.78993
2030-09-26 | A8 | 0.7548 | 0.69785 | 0.6562 | 0.64175 | 0.6188 | 0.595 | 0.60265 | 0.61795 | 0.6647 | 0.69445 | 0.7225 | 0.7616 | 0.7922 | 0.7939 | 0.76925 | 0.75225 | 0.7599 | 0.75395 | 0.7599 | 0.7973 | 0.85 | 0.8415 | 0.8228 | 0.80665
2030-09-27 | A8 | 0.73862 | 0.68226 | 0.64104 | 0.62674 | 0.60403 | 0.58048 | 0.58805 | 0.60319 | 0.64945 | 0.6789 | 0.70665 | 0.74535 | 0.77563 | 0.77731 | 0.75292 | 0.7361 | 0.74367 | 0.73778 | 0.74367 | 0.78068 | 0.83283 | 0.82442 | 0.80591 | 0.78993
2030-09-28 | A8 | 0.71575 | 0.66112 | 0.62116 | 0.6073 | 0.58528 | 0.56245 | 0.56979 | 0.58447 | 0.62932 | 0.65786 | 0.68477 | 0.72228 | 0.75163 | 0.75326 | 0.72962 | 0.71331 | 0.72065 | 0.71494 | 0.72065 | 0.75653 | 0.80708 | 0.79893 | 0.78099 | 0.76549
2030-09-29 | A8 | 0.6624 | 0.61179 | 0.57478 | 0.56194 | 0.54154 | 0.52039 | 0.52719 | 0.54079 | 0.58233 | 0.60877 | 0.63369 | 0.66844 | 0.69563 | 0.69714 | 0.67524 | 0.66013 | 0.66693 | 0.66164 | 0.66693 | 0.70017 | 0.747 | 0.73944 | 0.72283 | 0.70847
2030-09-30 | A8 | 0.63953 | 0.59065 | 0.5549 | 0.54249 | 0.52279 | 0.50237 | 0.50893 | 0.52207 | 0.56219 | 0.58773 | 0.61181 | 0.64537 | 0.67163 | 0.67309 | 0.65193 | 0.63734 | 0.64391 | 0.6388 | 0.64391 | 0.67601 | 0.72125 | 0.71395 | 0.6979 | 0.68404
2030-10-01 | A8 | 0.79146 | 0.73105 | 0.68687 | 0.67155 | 0.64721 | 0.62196 | 0.63008 | 0.6463 | 0.69589 | 0.72745 | 0.7572 | 0.79867 | 0.83113 | 0.83293 | 0.80678 | 0.78875 | 0.79687 | 0.79056 | 0.79687 | 0.83654 | 0.89243 | 0.88342 | 0.86358 | 0.84645
2030-10-02 | A8 | 0.80814 | 0.74647 | 0.70138 | 0.68573 | 0.66088 | 0.63511 | 0.64339 | 0.65996 | 0.71058 | 0.74279 | 0.77316 | 0.8155 | 0.84863 | 0.85047 | 0.82378 | 0.80538 | 0.81366 | 0.80722 | 0.81366 | 0.85415 | 0.91122 | 0.90201 | 0.88177 | 0.86428
2030-10-03 | A8 | 0.82584 | 0.76353 | 0.71796 | 0.70215 | 0.67704 | 0.651 | 0.65937 | 0.67611 | 0.72726 | 0.75981 | 0.7905 | 0.83328 | 0.86676 | 0.86862 | 0.84165 | 0.82305 | 0.83142 | 0.82491 | 0.83142 | 0.87234 | 0.93 | 0.9207 | 0.90024 | 0.88257
2030-10-04 | A8 | 0.80814 | 0.74647 | 0.70138 | 0.68573 | 0.66088 | 0.63511 | 0.64339 | 0.65996 | 0.71058 | 0.74279 | 0.77316 | 0.8155 | 0.84863 | 0.85047 | 0.82378 | 0.80538 | 0.81366 | 0.80722 | 0.81366 | 0.85415 | 0.91122 | 0.90201 | 0.88177 | 0.86428
2030-10-05 | A8 | 0.78312 | 0.72334 | 0.67962 | 0.66446 | 0.64037 | 0.61539 | 0.62342 | 0.63948 | 0.68855 | 0.71977 | 0.74922 | 0.79026 | 0.82237 | 0.82416 | 0.79829 | 0.78044 | 0.78847 | 0.78223 | 0.78847 | 0.82773 | 0.88304 | 0.87412 | 0.85449 | 0.83754
2030-10-06 | A8 | 0.72474 | 0.66937 | 0.62887 | 0.61482 | 0.59251 | 0.56937 | 0.57681 | 0.59168 | 0.63714 | 0.66606 | 0.69334 | 0.73135 | 0.7611 | 0.76276 | 0.73879 | 0.72226 | 0.7297 | 0.72391 | 0.7297 | 0.76606 | 0.8173 | 0.80904 | 0.79086 | 0.77515
2030-10-07 | A8 | 0.69972 | 0.64624 | 0.60712 | 0.59355 | 0.572 | 0.54965 | 0.55683 | 0.5712 | 0.61511 | 0.64305 | 0.66939 | 0.70611 | 0.73485 | 0.73644 | 0.71329 | 0.69733 | 0.70451 | 0.69892 | 0.70451 | 0.73964 | 0.78913 | 0.78115 | 0.76358 | 0.74842
2030-10-08 | A8 | 0.79146 | 0.73105 | 0.68687 | 0.67155 | 0.64721 | 0.62196 | 0.63008 | 0.6463 | 0.69589 | 0.72745 | 0.7572 | 0.79867 | 0.83113 | 0.83293 | 0.80678 | 0.78875 | 0.79687 | 0.79056 | 0.79687 | 0.83654 | 0.89243 | 0.88342 | 0.86358 | 0.84645
2030-10-09 | A8 | 0.80814 | 0.74647 | 0.70138 | 0.68573 | 0.66088 | 0.63511 | 0.64339 | 0.65996 | 0.71058 | 0.74279 | 0.77316 | 0.8155 | 0.84863 | 0.85047 | 0.82378 | 0.80538 | 0.81366 | 0.80722 | 0.81366 | 0.85415 | 0.91122 | 0.90201 | 0.88177 | 0.86428
2030-10-10 | A8 | 0.82584 | 0.76353 | 0.71796 | 0.70215 | 0.67704 | 0.651 | 0.65937 | 0.67611 | 0.72726 | 0.75981 | 0.7905 | 0.83328 | 0.86676 | 0.86862 | 0.84165 | 0.82305 | 0.83142 | 0.82491 | 0.83142 | 0.87234 | 0.93 | 0.9207 | 0.90024 | 0.88257
2030-10-11 | A8 | 0.80814 | 0.74647 | 0.70138 | 0.68573 | 0.66088 | 0.63511 | 0.64339 | 0.65996 | 0.71058 | 0.74279 | 0.77316 | 0.8155 | 0.84863 | 0.85047 | 0.82378 | 0.80538 | 0.81366 | 0.80722 | 0.81366 | 0.85415 | 0.91122 | 0.90201 | 0.88177 | 0.86428
2030-10-12 | A8 | 0.78312 | 0.72334 | 0.67962 | 0.66446 | 0.64037 | 0.61539 | 0.62342 | 0.63948 | 0.68855 | 0.71977 | 0.74922 | 0.79026 | 0.82237 | 0.82416 | 0.79829 | 0.78044 | 0.78847 | 0.78223 | 0.78847 | 0.82773 | 0.88304 | 0.87412 | 0.85449 | 0.83754
2030-10-13 | A8 | 0.72474 | 0.66937 | 0.62887 | 0.61482 | 0.59251 | 0.56937 | 0.57681 | 0.59168 | 0.63714 | 0.66606 | 0.69334 | 0.73135 | 0.7611 | 0.76276 | 0.73879 | 0.72226 | 0.7297 | 0.72391 | 0.7297 | 0.76606 | 0.8173 | 0.80904 | 0.79086 | 0.77515
2030-10-14 | A8 | 0.69972 | 0.64624 | 0.60712 | 0.59355 | 0.572 | 0.54965 | 0.55683 | 0.5712 | 0.61511 | 0.64305 | 0.66939 | 0.70611 | 0.73485 | 0.73644 | 0.71329 | 0.69733 | 0.70451 | 0.69892 | 0.70451 | 0.73964 | 0.78913 | 0.78115 | 0.76358 | 0.74842
2030-10-15 | A8 | 0.79146 | 0.73105 | 0.68687 | 0.67155 | 0.64721 | 0.62196 | 0.63008 | 0.6463 | 0.69589 | 0.72745 | 0.7572 | 0.79867 | 0.83113 | 0.83293 | 0.80678 | 0.78875 | 0.79687 | 0.79056 | 0.79687 | 0.83654 | 0.89243 | 0.88342 | 0.86358 | 0.84645
2030-10-16 | A8 | 0.80814 | 0.74647 | 0.70138 | 0.68573 | 0.66088 | 0.63511 | 0.64339 | 0.65996 | 0.71058 | 0.74279 | 0.77316 | 0.8155 | 0.84863 | 0.85047 | 0.82378 | 0.80538 | 0.81366 | 0.80722 | 0.81366 | 0.85415 | 0.91122 | 0.90201 | 0.88177 | 0.86428
2030-10-17 | A8 | 0.82584 | 0.76353 | 0.71796 | 0.70215 | 0.67704 | 0.651 | 0.65937 | 0.67611 | 0.72726 | 0.75981 | 0.7905 | 0.83328 | 0.86676 | 0.86862 | 0.84165 | 0.82305 | 0.83142 | 0.82491 | 0.83142 | 0.87234 | 0.93 | 0.9207 | 0.90024 | 0.88257
2030-10-18 | A8 | 0.80814 | 0.74647 | 0.70138 | 0.68573 | 0.66088 | 0.63511 | 0.64339 | 0.65996 | 0.71058 | 0.74279 | 0.77316 | 0.8155 | 0.84863 | 0.85047 | 0.82378 | 0.80538 | 0.81366 | 0.80722 | 0.81366 | 0.85415 | 0.91122 | 0.90201 | 0.88177 | 0.86428
2030-10-19 | A8 | 0.78312 | 0.72334 | 0.67962 | 0.66446 | 0.64037 | 0.61539 | 0.62342 | 0.63948 | 0.68855 | 0.71977 | 0.74922 | 0.79026 | 0.82237 | 0.82416 | 0.79829 | 0.78044 | 0.78847 | 0.78223 | 0.78847 | 0.82773 | 0.88304 | 0.87412 | 0.85449 | 0.83754
2030-10-20 | A8 | 0.72474 | 0.66937 | 0.62887 | 0.61482 | 0.59251 | 0.56937 | 0.57681 | 0.59168 | 0.63714 | 0.66606 | 0.69334 | 0.73135 | 0.7611 | 0.76276 | 0.73879 | 0.72226 | 0.7297 | 0.72391 | 0.7297 | 0.76606 | 0.8173 | 0.80904 | 0.79086 | 0.77515
2030-10-21 | A8 | 0.69972 | 0.64624 | 0.60712 | 0.59355 | 0.572 | 0.54965 | 0.55683 | 0.5712 | 0.61511 | 0.64305 | 0.66939 | 0.70611 | 0.73485 | 0.73644 | 0.71329 | 0.69733 | 0.70451 | 0.69892 | 0.70451 | 0.73964 | 0.78913 | 0.78115 | 0.76358 | 0.74842
2030-10-22 | A8 | 0.79146 | 0.73105 | 0.68687 | 0.67155 | 0.64721 | 0.62196 | 0.63008 | 0.6463 | 0.69589 | 0.72745 | 0.7572 | 0.79867 | 0.83113 | 0.83293 | 0.80678 | 0.78875 | 0.79687 | 0.79056 | 0.79687 | 0.83654 | 0.89243 | 0.88342 | 0.86358 | 0.84645
2030-10-23 | A8 | 0.80814 | 0.74647 | 0.70138 | 0.68573 | 0.66088 | 0.63511 | 0.64339 | 0.65996 | 0.71058 | 0.74279 | 0.77316 | 0.8155 | 0.84863 | 0.85047 | 0.82378 | 0.80538 | 0.81366 | 0.80722 | 0.81366 | 0.85415 | 0.91122 | 0.90201 | 0.88177 | 0.86428
2030-10-24 | A8 | 0.82584 | 0.76353 | 0.71796 | 0.70215 | 0.67704 | 0.651 | 0.65937 | 0.67611 | 0.72726 | 0.75981 | 0.7905 | 0.83328 | 0.86676 | 0.86862 | 0.84165 | 0.82305 | 0.83142 | 0.82491 | 0.83142 | 0.87234 | 0.93 | 0.9207 | 0.90024 | 0.88257
2030-10-25 | A8 | 0.80814 | 0.74647 | 0.70138 | 0.68573 | 0.66088 | 0.63511 | 0.64339 | 0.65996 | 0.71058 | 0.74279 | 0.77316 | 0.8155 | 0.84863 | 0.85047 | 0.82378 | 0.80538 | 0.81366 | 0.80722 | 0.81366 | 0.85415 | 0.91122 | 0.90201 | 0.88177 | 0.86428
2030-10-26 | A8 | 0.78312 | 0.72334 | 0.67962 | 0.66446 | 0.64037 | 0.61539 | 0.62342 | 0.63948 | 0.68855 | 0.71977 | 0.74922 | 0.79026 | 0.82237 | 0.82416 | 0.79829 | 0.78044 | 0.78847 | 0.78223 | 0.78847 | 0.82773 | 0.88304 | 0.87412 | 0.85449 | 0.83754
2030-10-27 | A8 | 0.72474 | 0.66937 | 0.62887 | 0.61482 | 0.59251 | 0.56937 | 0.57681 | 0.59168 | 0.63714 | 0.66606 | 0.69334 | 0.73135 | 0.7611 | 0.76276 | 0.73879 | 0.72226 | 0.7297 | 0.72391 | 0.7297 | 0.76606 | 0.8173 | 0.80904 | 0.79086 | 0.77515
2030-10-28 | A8 | 0.69972 | 0.64624 | 0.60712 | 0.59355 | 0.572 | 0.54965 | 0.55683 | 0.5712 | 0.61511 | 0.64305 | 0.66939 | 0.70611 | 0.73485 | 0.73644 | 0.71329 | 0.69733 | 0.70451 | 0.69892 | 0.70451 | 0.73964 | 0.78913 | 0.78115 | 0.76358 | 0.74842
2030-10-29 | A8 | 0.79146 | 0.73105 | 0.68687 | 0.67155 | 0.64721 | 0.62196 | 0.63008 | 0.6463 | 0.69589 | 0.72745 | 0.7572 | 0.79867 | 0.83113 | 0.83293 | 0.80678 | 0.78875 | 0.79687 | 0.79056 | 0.79687 | 0.83654 | 0.89243 | 0.88342 | 0.86358 | 0.84645
2030-10-30 | A8 | 0.80814 | 0.74647 | 0.70138 | 0.68573 | 0.66088 | 0.63511 | 0.64339 | 0.65996 | 0.71058 | 0.74279 | 0.77316 | 0.8155 | 0.84863 | 0.85047 | 0.82378 | 0.80538 | 0.81366 | 0.80722 | 0.81366 | 0.85415 | 0.91122 | 0.90201 | 0.88177 | 0.86428
2030-10-31 | A8 | 0.82584 | 0.76353 | 0.71796 | 0.70215 | 0.67704 | 0.651 | 0.65937 | 0.67611 | 0.72726 | 0.75981 | 0.7905 | 0.83328 | 0.86676 | 0.86862 | 0.84165 | 0.82305 | 0.83142 | 0.82491 | 0.83142 | 0.87234 | 0.93 | 0.9207 | 0.90024 | 0.88257
2030-11-01 | A8 | 0.81683 | 0.7545 | 0.70892 | 0.6931 | 0.66799 | 0.64194 | 0.65031 | 0.66706 | 0.71822 | 0.75078 | 0.78148 | 0.82427 | 0.85776 | 0.85962 | 0.83264 | 0.81404 | 0.82241 | 0.8159 | 0.82241 | 0.86334 | 0.92102 | 0.91171 | 0.89125 | 0.87357
2030-11-02 | A8 | 0.79154 | 0.73112 | 0.68693 | 0.6716 | 0.64725 | 0.622 | 0.63012 | 0.64635 | 0.69595 | 0.72751 | 0.75727 | 0.79875 | 0.83122 | 0.83302 | 0.80687 | 0.78883 | 0.79695 | 0.79064 | 0.79695 | 0.83663 | 0.89254 | 0.88352 | 0.86368 | 0.84655
2030-11-03 | A8 | 0.73253 | 0.67657 | 0.63564 | 0.62144 | 0.59888 | 0.57549 | 0.58301 | 0.59805 | 0.64399 | 0.67323 | 0.70079 | 0.73922 | 0.76929 | 0.77096 | 0.74673 | 0.73003 | 0.73755 | 0.7317 | 0.73755 | 0.7743 | 0.82609 | 0.81774 | 0.79936 | 0.78349
2030-11-04 | A8 | 0.70725 | 0.65319 | 0.61365 | 0.59993 | 0.57815 | 0.55556 | 0.56282 | 0.57734 | 0.62172 | 0.64996 | 0.67659 | 0.7137 | 0.74275 | 0.74436 | 0.72096 | 0.70483 | 0.71209 | 0.70644 | 0.71209 | 0.74759 | 0.79761 | 0.78955 | 0.77179 | 0.75646
2030-11-05 | A8 | 0.79997 | 0.73891 | 0.69426 | 0.67877 | 0.65416 | 0.62865 | 0.63685 | 0.65325 | 0.70337 | 0.73527 | 0.76534 | 0.80726 | 0.84006 | 0.84189 | 0.81546 | 0.79723 | 0.80544 | 0.79906 | 0.80544 | 0.84553 | 0.90203 | 0.89292 | 0.87287 | 0.85556
2030-11-06 | A8 | 0.81683 | 0.7545 | 0.70892 | 0.6931 | 0.66799 | 0.64194 | 0.65031 | 0.66706 | 0.71822 | 0.75078 | 0.78148 | 0.82427 | 0.85776 | 0.85962 | 0.83264 | 0.81404 | 0.82241 | 0.8159 | 0.82241 | 0.86334 | 0.92102 | 0.91171 | 0.89125 | 0.87357
2030-11-07 | A8 | 0.83472 | 0.77174 | 0.72568 | 0.7097 | 0.68432 | 0.658 | 0.66646 | 0.68338 | 0.73508 | 0.76798 | 0.799 | 0.84224 | 0.87608 | 0.87796 | 0.8507 | 0.8319 | 0.84036 | 0.83378 | 0.84036 | 0.88172 | 0.94 | 0.9306 | 0.90992 | 0.89206
2030-11-08 | A8 | 0.81683 | 0.7545 | 0.70892 | 0.6931 | 0.66799 | 0.64194 | 0.65031 | 0.66706 | 0.71822 | 0.75078 | 0.78148 | 0.82427 | 0.85776 | 0.85962 | 0.83264 | 0.81404 | 0.82241 | 0.8159 | 0.82241 | 0.86334 | 0.92102 | 0.91171 | 0.89125 | 0.87357
2030-11-09 | A8 | 0.79154 | 0.73112 | 0.68693 | 0.6716 | 0.64725 | 0.622 | 0.63012 | 0.64635 | 0.69595 | 0.72751 | 0.75727 | 0.79875 | 0.83122 | 0.83302 | 0.80687 | 0.78883 | 0.79695 | 0.79064 | 0.79695 | 0.83663 | 0.89254 | 0.88352 | 0.86368 | 0.84655
2030-11-10 | A8 | 0.73253 | 0.67657 | 0.63564 | 0.62144 | 0.59888 | 0.57549 | 0.58301 | 0.59805 | 0.64399 | 0.67323 | 0.70079 | 0.73922 | 0.76929 | 0.77096 | 0.74673 | 0.73003 | 0.73755 | 0.7317 | 0.73755 | 0.7743 | 0.82609 | 0.81774 | 0.79936 | 0.78349
2030-11-11 | A8 | 0.70725 | 0.65319 | 0.61365 | 0.59993 | 0.57815 | 0.55556 | 0.56282 | 0.57734 | 0.62172 | 0.64996 | 0.67659 | 0.7137 | 0.74275 | 0.74436 | 0.72096 | 0.70483 | 0.71209 | 0.70644 | 0.71209 | 0.74759 | 0.79761 | 0.78955 | 0.77179 | 0.75646
2030-11-12 | A8 | 0.79997 | 0.73891 | 0.69426 | 0.67877 | 0.65416 | 0.62865 | 0.63685 | 0.65325 | 0.70337 | 0.73527 | 0.76534 | 0.80726 | 0.84006 | 0.84189 | 0.81546 | 0.79723 | 0.80544 | 0.79906 | 0.80544 | 0.84553 | 0.90203 | 0.89292 | 0.87287 | 0.85556
2030-11-13 | A8 | 0.81683 | 0.7545 | 0.70892 | 0.6931 | 0.66799 | 0.64194 | 0.65031 | 0.66706 | 0.71822 | 0.75078 | 0.78148 | 0.82427 | 0.85776 | 0.85962 | 0.83264 | 0.81404 | 0.82241 | 0.8159 | 0.82241 | 0.86334 | 0.92102 | 0.91171 | 0.89125 | 0.87357
2030-11-14 | A8 | 0.83472 | 0.77174 | 0.72568 | 0.7097 | 0.68432 | 0.658 | 0.66646 | 0.68338 | 0.73508 | 0.76798 | 0.799 | 0.84224 | 0.87608 | 0.87796 | 0.8507 | 0.8319 | 0.84036 | 0.83378 | 0.84036 | 0.88172 | 0.94 | 0.9306 | 0.90992 | 0.89206
2030-11-15 | A8 | 0.81683 | 0.7545 | 0.70892 | 0.6931 | 0.66799 | 0.64194 | 0.65031 | 0.66706 | 0.71822 | 0.75078 | 0.78148 | 0.82427 | 0.85776 | 0.85962 | 0.83264 | 0.81404 | 0.82241 | 0.8159 | 0.82241 | 0.86334 | 0.92102 | 0.91171 | 0.89125 | 0.87357
2030-11-16 | A8 | 0.79154 | 0.73112 | 0.68693 | 0.6716 | 0.64725 | 0.622 | 0.63012 | 0.64635 | 0.69595 | 0.72751 | 0.75727 | 0.79875 | 0.83122 | 0.83302 | 0.80687 | 0.78883 | 0.79695 | 0.79064 | 0.79695 | 0.83663 | 0.89254 | 0.88352 | 0.86368 | 0.84655
2030-11-17 | A8 | 0.73253 | 0.67657 | 0.63564 | 0.62144 | 0.59888 | 0.57549 | 0.58301 | 0.59805 | 0.64399 | 0.67323 | 0.70079 | 0.73922 | 0.76929 | 0.77096 | 0.74673 | 0.73003 | 0.73755 | 0.7317 | 0.73755 | 0.7743 | 0.82609 | 0.81774 | 0.79936 | 0.78349
2030-11-18 | A8 | 0.70725 | 0.65319 | 0.61365 | 0.59993 | 0.57815 | 0.55556 | 0.56282 | 0.57734 | 0.62172 | 0.64996 | 0.67659 | 0.7137 | 0.74275 | 0.74436 | 0.72096 | 0.70483 | 0.71209 | 0.70644 | 0.71209 | 0.74759 | 0.79761 | 0.78955 | 0.77179 | 0.75646
2030-11-19 | A8 | 0.79997 | 0.73891 | 0.69426 | 0.67877 | 0.65416 | 0.62865 | 0.63685 | 0.65325 | 0.70337 | 0.73527 | 0.76534 | 0.80726 | 0.84006 | 0.84189 | 0.81546 | 0.79723 | 0.80544 | 0.79906 | 0.80544 | 0.84553 | 0.90203 | 0.89292 | 0.87287 | 0.85556
2030-11-20 | A8 | 0.81683 | 0.7545 | 0.70892 | 0.6931 | 0.66799 | 0.64194 | 0.65031 | 0.66706 | 0.71822 | 0.75078 | 0.78148 | 0.82427 | 0.85776 | 0.85962 | 0.83264 | 0.81404 | 0.82241 | 0.8159 | 0.82241 | 0.86334 | 0.92102 | 0.91171 | 0.89125 | 0.87357
2030-11-21 | A8 | 0.83472 | 0.77174 | 0.72568 | 0.7097 | 0.68432 | 0.658 | 0.66646 | 0.68338 | 0.73508 | 0.76798 | 0.799 | 0.84224 | 0.87608 | 0.87796 | 0.8507 | 0.8319 | 0.84036 | 0.83378 | 0.84036 | 0.88172 | 0.94 | 0.9306 | 0.90992 | 0.89206
2030-11-22 | A8 | 0.81683 | 0.7545 | 0.70892 | 0.6931 | 0.66799 | 0.64194 | 0.65031 | 0.66706 | 0.71822 | 0.75078 | 0.78148 | 0.82427 | 0.85776 | 0.85962 | 0.83264 | 0.81404 | 0.82241 | 0.8159 | 0.82241 | 0.86334 | 0.92102 | 0.91171 | 0.89125 | 0.87357
2030-11-23 | A8 | 0.79154 | 0.73112 | 0.68693 | 0.6716 | 0.64725 | 0.622 | 0.63012 | 0.64635 | 0.69595 | 0.72751 | 0.75727 | 0.79875 | 0.83122 | 0.83302 | 0.80687 | 0.78883 | 0.79695 | 0.79064 | 0.79695 | 0.83663 | 0.89254 | 0.88352 | 0.86368 | 0.84655
2030-11-24 | A8 | 0.73253 | 0.67657 | 0.63564 | 0.62144 | 0.59888 | 0.57549 | 0.58301 | 0.59805 | 0.64399 | 0.67323 | 0.70079 | 0.73922 | 0.76929 | 0.77096 | 0.74673 | 0.73003 | 0.73755 | 0.7317 | 0.73755 | 0.7743 | 0.82609 | 0.81774 | 0.79936 | 0.78349
2030-11-25 | A8 | 0.70725 | 0.65319 | 0.61365 | 0.59993 | 0.57815 | 0.55556 | 0.56282 | 0.57734 | 0.62172 | 0.64996 | 0.67659 | 0.7137 | 0.74275 | 0.74436 | 0.72096 | 0.70483 | 0.71209 | 0.70644 | 0.71209 | 0.74759 | 0.79761 | 0.78955 | 0.77179 | 0.75646
2030-11-26 | A8 | 0.79997 | 0.73891 | 0.69426 | 0.67877 | 0.65416 | 0.62865 | 0.63685 | 0.65325 | 0.70337 | 0.73527 | 0.76534 | 0.80726 | 0.84006 | 0.84189 | 0.81546 | 0.79723 | 0.80544 | 0.79906 | 0.80544 | 0.84553 | 0.90203 | 0.89292 | 0.87287 | 0.85556
2030-11-27 | A8 | 0.81683 | 0.7545 | 0.70892 | 0.6931 | 0.66799 | 0.64194 | 0.65031 | 0.66706 | 0.71822 | 0.75078 | 0.78148 | 0.82427 | 0.85776 | 0.85962 | 0.83264 | 0.81404 | 0.82241 | 0.8159 | 0.82241 | 0.86334 | 0.92102 | 0.91171 | 0.89125 | 0.87357
2030-11-28 | A8 | 0.83472 | 0.77174 | 0.72568 | 0.7097 | 0.68432 | 0.658 | 0.66646 | 0.68338 | 0.73508 | 0.76798 | 0.799 | 0.84224 | 0.87608 | 0.87796 | 0.8507 | 0.8319 | 0.84036 | 0.83378 | 0.84036 | 0.88172 | 0.94 | 0.9306 | 0.90992 | 0.89206
2030-11-29 | A8 | 0.81683 | 0.7545 | 0.70892 | 0.6931 | 0.66799 | 0.64194 | 0.65031 | 0.66706 | 0.71822 | 0.75078 | 0.78148 | 0.82427 | 0.85776 | 0.85962 | 0.83264 | 0.81404 | 0.82241 | 0.8159 | 0.82241 | 0.86334 | 0.92102 | 0.91171 | 0.89125 | 0.87357
2030-11-30 | A8 | 0.79154 | 0.73112 | 0.68693 | 0.6716 | 0.64725 | 0.622 | 0.63012 | 0.64635 | 0.69595 | 0.72751 | 0.75727 | 0.79875 | 0.83122 | 0.83302 | 0.80687 | 0.78883 | 0.79695 | 0.79064 | 0.79695 | 0.83663 | 0.89254 | 0.88352 | 0.86368 | 0.84655
2030-12-01 | A8 | 0.72084 | 0.66577 | 0.62549 | 0.61152 | 0.58932 | 0.56631 | 0.57371 | 0.5885 | 0.63371 | 0.66248 | 0.68961 | 0.72742 | 0.75701 | 0.75866 | 0.73482 | 0.71838 | 0.72578 | 0.72002 | 0.72578 | 0.76194 | 0.81291 | 0.80469 | 0.7866 | 0.77099
2030-12-02 | A8 | 0.69596 | 0.64276 | 0.60386 | 0.59036 | 0.56892 | 0.54669 | 0.55384 | 0.56813 | 0.6118 | 0.63959 | 0.66579 | 0.70231 | 0.7309 | 0.73248 | 0.70946 | 0.69358 | 0.70072 | 0.69517 | 0.70072 | 0.73566 | 0.78489 | 0.77695 | 0.75948 | 0.74439
2030-12-03 | A8 | 0.7872 | 0.72712 | 0.68318 | 0.66794 | 0.64373 | 0.61862 | 0.62669 | 0.64283 | 0.69215 | 0.72353 | 0.75313 | 0.79438 | 0.82666 | 0.82845 | 0.80245 | 0.78451 | 0.79258 | 0.78631 | 0.79258 | 0.83204 | 0.88764 | 0.87867 | 0.85894 | 0.8419
2030-12-04 | A8 | 0.80379 | 0.74246 | 0.6976 | 0.68204 | 0.65733 | 0.63169 | 0.63993 | 0.65641 | 0.70676 | 0.7388 | 0.76901 | 0.81112 | 0.84407 | 0.8459 | 0.81935 | 0.80105 | 0.80928 | 0.80288 | 0.80928 | 0.84956 | 0.90632 | 0.89716 | 0.87703 | 0.85963
2030-12-05 | A8 | 0.8214 | 0.75943 | 0.7141 | 0.69838 | 0.6734 | 0.6475 | 0.65582 | 0.67248 | 0.72335 | 0.75572 | 0.78625 | 0.8288 | 0.8621 | 0.86395 | 0.83713 | 0.81863 | 0.82695 | 0.82048 | 0.82695 | 0.86765 | 0.925 | 0.91575 | 0.8954 | 0.87782
2030-12-06 | A8 | 0.80379 | 0.74246 | 0.6976 | 0.68204 | 0.65733 | 0.63169 | 0.63993 | 0.65641 | 0.70676 | 0.7388 | 0.76901 | 0.81112 | 0.84407 | 0.8459 | 0.81935 | 0.80105 | 0.80928 | 0.80288 | 0.80928 | 0.84956 | 0.90632 | 0.89716 | 0.87703 | 0.85963
2030-12-07 | A8 | 0.77891 | 0.71945 | 0.67597 | 0.66089 | 0.63693 | 0.61208 | 0.62007 | 0.63604 | 0.68484 | 0.7159 | 0.74519 | 0.78601 | 0.81795 | 0.81973 | 0.79399 | 0.77625 | 0.78423 | 0.77802 | 0.78423 | 0.82328 | 0.8783 | 0.86942 | 0.8499 | 0.83304
2030-12-08 | A8 | 0.72084 | 0.66577 | 0.62549 | 0.61152 | 0.58932 | 0.56631 | 0.57371 | 0.5885 | 0.63371 | 0.66248 | 0.68961 | 0.72742 | 0.75701 | 0.75866 | 0.73482 | 0.71838 | 0.72578 | 0.72002 | 0.72578 | 0.76194 | 0.81291 | 0.80469 | 0.7866 | 0.77099
2030-12-09 | A8 | 0.69596 | 0.64276 | 0.60386 | 0.59036 | 0.56892 | 0.54669 | 0.55384 | 0.56813 | 0.6118 | 0.63959 | 0.66579 | 0.70231 | 0.7309 | 0.73248 | 0.70946 | 0.69358 | 0.70072 | 0.69517 | 0.70072 | 0.73566 | 0.78489 | 0.77695 | 0.75948 | 0.74439
2030-12-10 | A8 | 0.7872 | 0.72712 | 0.68318 | 0.66794 | 0.64373 | 0.61862 | 0.62669 | 0.64283 | 0.69215 | 0.72353 | 0.75313 | 0.79438 | 0.82666 | 0.82845 | 0.80245 | 0.78451 | 0.79258 | 0.78631 | 0.79258 | 0.83204 | 0.88764 | 0.87867 | 0.85894 | 0.8419
2030-12-11 | A8 | 0.80379 | 0.74246 | 0.6976 | 0.68204 | 0.65733 | 0.63169 | 0.63993 | 0.65641 | 0.70676 | 0.7388 | 0.76901 | 0.81112 | 0.84407 | 0.8459 | 0.81935 | 0.80105 | 0.80928 | 0.80288 | 0.80928 | 0.84956 | 0.90632 | 0.89716 | 0.87703 | 0.85963
2030-12-12 | A8 | 0.8214 | 0.75943 | 0.7141 | 0.69838 | 0.6734 | 0.6475 | 0.65582 | 0.67248 | 0.72335 | 0.75572 | 0.78625 | 0.8288 | 0.8621 | 0.86395 | 0.83713 | 0.81863 | 0.82695 | 0.82048 | 0.82695 | 0.86765 | 0.925 | 0.91575 | 0.8954 | 0.87782
2030-12-13 | A8 | 0.80379 | 0.74246 | 0.6976 | 0.68204 | 0.65733 | 0.63169 | 0.63993 | 0.65641 | 0.70676 | 0.7388 | 0.76901 | 0.81112 | 0.84407 | 0.8459 | 0.81935 | 0.80105 | 0.80928 | 0.80288 | 0.80928 | 0.84956 | 0.90632 | 0.89716 | 0.87703 | 0.85963
2030-12-14 | A8 | 0.77891 | 0.71945 | 0.67597 | 0.66089 | 0.63693 | 0.61208 | 0.62007 | 0.63604 | 0.68484 | 0.7159 | 0.74519 | 0.78601 | 0.81795 | 0.81973 | 0.79399 | 0.77625 | 0.78423 | 0.77802 | 0.78423 | 0.82328 | 0.8783 | 0.86942 | 0.8499 | 0.83304
2030-12-15 | A8 | 0.72084 | 0.66577 | 0.62549 | 0.61152 | 0.58932 | 0.56631 | 0.57371 | 0.5885 | 0.63371 | 0.66248 | 0.68961 | 0.72742 | 0.75701 | 0.75866 | 0.73482 | 0.71838 | 0.72578 | 0.72002 | 0.72578 | 0.76194 | 0.81291 | 0.80469 | 0.7866 | 0.77099
2030-12-16 | A8 | 0.69596 | 0.64276 | 0.60386 | 0.59036 | 0.56892 | 0.54669 | 0.55384 | 0.56813 | 0.6118 | 0.63959 | 0.66579 | 0.70231 | 0.7309 | 0.73248 | 0.70946 | 0.69358 | 0.70072 | 0.69517 | 0.70072 | 0.73566 | 0.78489 | 0.77695 | 0.75948 | 0.74439
2030-12-17 | A8 | 0.7872 | 0.72712 | 0.68318 | 0.66794 | 0.64373 | 0.61862 | 0.62669 | 0.64283 | 0.69215 | 0.72353 | 0.75313 | 0.79438 | 0.82666 | 0.82845 | 0.80245 | 0.78451 | 0.79258 | 0.78631 | 0.79258 | 0.83204 | 0.88764 | 0.87867 | 0.85894 | 0.8419
2030-12-18 | A8 | 0.80379 | 0.74246 | 0.6976 | 0.68204 | 0.65733 | 0.63169 | 0.63993 | 0.65641 | 0.70676 | 0.7388 | 0.76901 | 0.81112 | 0.84407 | 0.8459 | 0.81935 | 0.80105 | 0.80928 | 0.80288 | 0.80928 | 0.84956 | 0.90632 | 0.89716 | 0.87703 | 0.85963
2030-12-19 | A8 | 0.8214 | 0.75943 | 0.7141 | 0.69838 | 0.6734 | 0.6475 | 0.65582 | 0.67248 | 0.72335 | 0.75572 | 0.78625 | 0.8288 | 0.8621 | 0.86395 | 0.83713 | 0.81863 | 0.82695 | 0.82048 | 0.82695 | 0.86765 | 0.925 | 0.91575 | 0.8954 | 0.87782
2030-12-20 | A8 | 0.80379 | 0.74246 | 0.6976 | 0.68204 | 0.65733 | 0.63169 | 0.63993 | 0.65641 | 0.70676 | 0.7388 | 0.76901 | 0.81112 | 0.84407 | 0.8459 | 0.81935 | 0.80105 | 0.80928 | 0.80288 | 0.80928 | 0.84956 | 0.90632 | 0.89716 | 0.87703 | 0.85963
2030-12-21 | A8 | 0.77891 | 0.71945 | 0.67597 | 0.66089 | 0.63693 | 0.61208 | 0.62007 | 0.63604 | 0.68484 | 0.7159 | 0.74519 | 0.78601 | 0.81795 | 0.81973 | 0.79399 | 0.77625 | 0.78423 | 0.77802 | 0.78423 | 0.82328 | 0.8783 | 0.86942 | 0.8499 | 0.83304
2030-12-22 | A8 | 0.72084 | 0.66577 | 0.62549 | 0.61152 | 0.58932 | 0.56631 | 0.57371 | 0.5885 | 0.63371 | 0.66248 | 0.68961 | 0.72742 | 0.75701 | 0.75866 | 0.73482 | 0.71838 | 0.72578 | 0.72002 | 0.72578 | 0.76194 | 0.81291 | 0.80469 | 0.7866 | 0.77099
2030-12-23 | A8 | 0.69596 | 0.64276 | 0.60386 | 0.59036 | 0.56892 | 0.54669 | 0.55384 | 0.56813 | 0.6118 | 0.63959 | 0.66579 | 0.70231 | 0.7309 | 0.73248 | 0.70946 | 0.69358 | 0.70072 | 0.69517 | 0.70072 | 0.73566 | 0.78489 | 0.77695 | 0.75948 | 0.74439
2030-12-24 | A8 | 0.7872 | 0.72712 | 0.68318 | 0.66794 | 0.64373 | 0.61862 | 0.62669 | 0.64283 | 0.69215 | 0.72353 | 0.75313 | 0.79438 | 0.82666 | 0.82845 | 0.80245 | 0.78451 | 0.79258 | 0.78631 | 0.79258 | 0.83204 | 0.88764 | 0.87867 | 0.85894 | 0.8419
2030-12-25 | A8 | 0.80379 | 0.74246 | 0.6976 | 0.68204 | 0.65733 | 0.63169 | 0.63993 | 0.65641 | 0.70676 | 0.7388 | 0.76901 | 0.81112 | 0.84407 | 0.8459 | 0.81935 | 0.80105 | 0.80928 | 0.80288 | 0.80928 | 0.84956 | 0.90632 | 0.89716 | 0.87703 | 0.85963
2030-12-26 | A8 | 0.8214 | 0.75943 | 0.7141 | 0.69838 | 0.6734 | 0.6475 | 0.65582 | 0.67248 | 0.72335 | 0.75572 | 0.78625 | 0.8288 | 0.8621 | 0.86395 | 0.83713 | 0.81863 | 0.82695 | 0.82048 | 0.82695 | 0.86765 | 0.925 | 0.91575 | 0.8954 | 0.87782
2030-12-27 | A8 | 0.80379 | 0.74246 | 0.6976 | 0.68204 | 0.65733 | 0.63169 | 0.63993 | 0.65641 | 0.70676 | 0.7388 | 0.76901 | 0.81112 | 0.84407 | 0.8459 | 0.81935 | 0.80105 | 0.80928 | 0.80288 | 0.80928 | 0.84956 | 0.90632 | 0.89716 | 0.87703 | 0.85963
2030-12-28 | A8 | 0.77891 | 0.71945 | 0.67597 | 0.66089 | 0.63693 | 0.61208 | 0.62007 | 0.63604 | 0.68484 | 0.7159 | 0.74519 | 0.78601 | 0.81795 | 0.81973 | 0.79399 | 0.77625 | 0.78423 | 0.77802 | 0.78423 | 0.82328 | 0.8783 | 0.86942 | 0.8499 | 0.83304
2030-12-29 | A8 | 0.72084 | 0.66577 | 0.62549 | 0.61152 | 0.58932 | 0.56631 | 0.57371 | 0.5885 | 0.63371 | 0.66248 | 0.68961 | 0.72742 | 0.75701 | 0.75866 | 0.73482 | 0.71838 | 0.72578 | 0.72002 | 0.72578 | 0.76194 | 0.81291 | 0.80469 | 0.7866 | 0.77099
2030-12-30 | A8 | 0.69596 | 0.64276 | 0.60386 | 0.59036 | 0.56892 | 0.54669 | 0.55384 | 0.56813 | 0.6118 | 0.63959 | 0.66579 | 0.70231 | 0.7309 | 0.73248 | 0.70946 | 0.69358 | 0.70072 | 0.69517 | 0.70072 | 0.73566 | 0.78489 | 0.77695 | 0.75948 | 0.74439
2030-12-31 | A8 | 0.7872 | 0.72712 | 0.68318 | 0.66794 | 0.64373 | 0.61862 | 0.62669 | 0.64283 | 0.69215 | 0.72353 | 0.75313 | 0.79438 | 0.82666 | 0.82845 | 0.80245 | 0.78451 | 0.79258 | 0.78631 | 0.79258 | 0.83204 | 0.88764 | 0.87867 | 0.85894 | 0.8419
Note on C1: 作者: Periods 1
Note on D1: 作者: Period2

## LoadHourly
date | region | 1 | 2 | 3 | 4 | 5 | 6 | 7 | 8 | 9 | 10 | 11 | 12 | 13 | 14 | 15 | 16 | 17 | 18 | 19 | 20 | 21 | 22 | 23 | 24
2030-01-01 | Area1 | 0.72338 | 0.66817 | 0.62779 | 0.61378 | 0.59153 | 0.56846 | 0.57588 | 0.59071 | 0.63603 | 0.66487 | 0.69206 | 0.72997 | 0.75963 | 0.76128 | 0.73738 | 0.7209 | 0.72832 | 0.72255 | 0.72832 | 0.76458 | 0.81567 | 0.80743 | 0.7893 | 0.77364
2030-01-02 | Area1 | 0.73862 | 0.68226 | 0.64104 | 0.62674 | 0.60403 | 0.58048 | 0.58805 | 0.60319 | 0.64945 | 0.6789 | 0.70665 | 0.74535 | 0.77563 | 0.77731 | 0.75292 | 0.7361 | 0.74367 | 0.73778 | 0.74367 | 0.78068 | 0.83283 | 0.82442 | 0.80591 | 0.78993
2030-01-03 | Area1 | 0.7548 | 0.69785 | 0.6562 | 0.64175 | 0.6188 | 0.595 | 0.60265 | 0.61795 | 0.6647 | 0.69445 | 0.7225 | 0.7616 | 0.7922 | 0.7939 | 0.76925 | 0.75225 | 0.7599 | 0.75395 | 0.7599 | 0.7973 | 0.85 | 0.8415 | 0.8228 | 0.80665
2030-01-04 | Area1 | 0.73862 | 0.68226 | 0.64104 | 0.62674 | 0.60403 | 0.58048 | 0.58805 | 0.60319 | 0.64945 | 0.6789 | 0.70665 | 0.74535 | 0.77563 | 0.77731 | 0.75292 | 0.7361 | 0.74367 | 0.73778 | 0.74367 | 0.78068 | 0.83283 | 0.82442 | 0.80591 | 0.78993
2030-01-05 | Area1 | 0.71575 | 0.66112 | 0.62116 | 0.6073 | 0.58528 | 0.56245 | 0.56979 | 0.58447 | 0.62932 | 0.65786 | 0.68477 | 0.72228 | 0.75163 | 0.75326 | 0.72962 | 0.71331 | 0.72065 | 0.71494 | 0.72065 | 0.75653 | 0.80708 | 0.79893 | 0.78099 | 0.76549
2030-01-06 | Area1 | 0.6624 | 0.61179 | 0.57478 | 0.56194 | 0.54154 | 0.52039 | 0.52719 | 0.54079 | 0.58233 | 0.60877 | 0.63369 | 0.66844 | 0.69563 | 0.69714 | 0.67524 | 0.66013 | 0.66693 | 0.66164 | 0.66693 | 0.70017 | 0.747 | 0.73944 | 0.72283 | 0.70847
2030-01-07 | Area1 | 0.63953 | 0.59065 | 0.5549 | 0.54249 | 0.52279 | 0.50237 | 0.50893 | 0.52207 | 0.56219 | 0.58773 | 0.61181 | 0.64537 | 0.67163 | 0.67309 | 0.65193 | 0.63734 | 0.64391 | 0.6388 | 0.64391 | 0.67601 | 0.72125 | 0.71395 | 0.6979 | 0.68404
2030-01-08 | Area1 | 0.72338 | 0.66817 | 0.62779 | 0.61378 | 0.59153 | 0.56846 | 0.57588 | 0.59071 | 0.63603 | 0.66487 | 0.69206 | 0.72997 | 0.75963 | 0.76128 | 0.73738 | 0.7209 | 0.72832 | 0.72255 | 0.72832 | 0.76458 | 0.81567 | 0.80743 | 0.7893 | 0.77364
2030-01-09 | Area1 | 0.73862 | 0.68226 | 0.64104 | 0.62674 | 0.60403 | 0.58048 | 0.58805 | 0.60319 | 0.64945 | 0.6789 | 0.70665 | 0.74535 | 0.77563 | 0.77731 | 0.75292 | 0.7361 | 0.74367 | 0.73778 | 0.74367 | 0.78068 | 0.83283 | 0.82442 | 0.80591 | 0.78993
2030-01-10 | Area1 | 0.7548 | 0.69785 | 0.6562 | 0.64175 | 0.6188 | 0.595 | 0.60265 | 0.61795 | 0.6647 | 0.69445 | 0.7225 | 0.7616 | 0.7922 | 0.7939 | 0.76925 | 0.75225 | 0.7599 | 0.75395 | 0.7599 | 0.7973 | 0.85 | 0.8415 | 0.8228 | 0.80665
2030-01-11 | Area1 | 0.73862 | 0.68226 | 0.64104 | 0.62674 | 0.60403 | 0.58048 | 0.58805 | 0.60319 | 0.64945 | 0.6789 | 0.70665 | 0.74535 | 0.77563 | 0.77731 | 0.75292 | 0.7361 | 0.74367 | 0.73778 | 0.74367 | 0.78068 | 0.83283 | 0.82442 | 0.80591 | 0.78993
2030-01-12 | Area1 | 0.71575 | 0.66112 | 0.62116 | 0.6073 | 0.58528 | 0.56245 | 0.56979 | 0.58447 | 0.62932 | 0.65786 | 0.68477 | 0.72228 | 0.75163 | 0.75326 | 0.72962 | 0.71331 | 0.72065 | 0.71494 | 0.72065 | 0.75653 | 0.80708 | 0.79893 | 0.78099 | 0.76549
2030-01-13 | Area1 | 0.6624 | 0.61179 | 0.57478 | 0.56194 | 0.54154 | 0.52039 | 0.52719 | 0.54079 | 0.58233 | 0.60877 | 0.63369 | 0.66844 | 0.69563 | 0.69714 | 0.67524 | 0.66013 | 0.66693 | 0.66164 | 0.66693 | 0.70017 | 0.747 | 0.73944 | 0.72283 | 0.70847
2030-01-14 | Area1 | 0.63953 | 0.59065 | 0.5549 | 0.54249 | 0.52279 | 0.50237 | 0.50893 | 0.52207 | 0.56219 | 0.58773 | 0.61181 | 0.64537 | 0.67163 | 0.67309 | 0.65193 | 0.63734 | 0.64391 | 0.6388 | 0.64391 | 0.67601 | 0.72125 | 0.71395 | 0.6979 | 0.68404
2030-01-15 | Area1 | 0.72338 | 0.66817 | 0.62779 | 0.61378 | 0.59153 | 0.56846 | 0.57588 | 0.59071 | 0.63603 | 0.66487 | 0.69206 | 0.72997 | 0.75963 | 0.76128 | 0.73738 | 0.7209 | 0.72832 | 0.72255 | 0.72832 | 0.76458 | 0.81567 | 0.80743 | 0.7893 | 0.77364
2030-01-16 | Area1 | 0.73862 | 0.68226 | 0.64104 | 0.62674 | 0.60403 | 0.58048 | 0.58805 | 0.60319 | 0.64945 | 0.6789 | 0.70665 | 0.74535 | 0.77563 | 0.77731 | 0.75292 | 0.7361 | 0.74367 | 0.73778 | 0.74367 | 0.78068 | 0.83283 | 0.82442 | 0.80591 | 0.78993
2030-01-17 | Area1 | 0.7548 | 0.69785 | 0.6562 | 0.64175 | 0.6188 | 0.595 | 0.60265 | 0.61795 | 0.6647 | 0.69445 | 0.7225 | 0.7616 | 0.7922 | 0.7939 | 0.76925 | 0.75225 | 0.7599 | 0.75395 | 0.7599 | 0.7973 | 0.85 | 0.8415 | 0.8228 | 0.80665
2030-01-18 | Area1 | 0.73862 | 0.68226 | 0.64104 | 0.62674 | 0.60403 | 0.58048 | 0.58805 | 0.60319 | 0.64945 | 0.6789 | 0.70665 | 0.74535 | 0.77563 | 0.77731 | 0.75292 | 0.7361 | 0.74367 | 0.73778 | 0.74367 | 0.78068 | 0.83283 | 0.82442 | 0.80591 | 0.78993
2030-01-19 | Area1 | 0.71575 | 0.66112 | 0.62116 | 0.6073 | 0.58528 | 0.56245 | 0.56979 | 0.58447 | 0.62932 | 0.65786 | 0.68477 | 0.72228 | 0.75163 | 0.75326 | 0.72962 | 0.71331 | 0.72065 | 0.71494 | 0.72065 | 0.75653 | 0.80708 | 0.79893 | 0.78099 | 0.76549
2030-01-20 | Area1 | 0.6624 | 0.61179 | 0.57478 | 0.56194 | 0.54154 | 0.52039 | 0.52719 | 0.54079 | 0.58233 | 0.60877 | 0.63369 | 0.66844 | 0.69563 | 0.69714 | 0.67524 | 0.66013 | 0.66693 | 0.66164 | 0.66693 | 0.70017 | 0.747 | 0.73944 | 0.72283 | 0.70847
2030-01-21 | Area1 | 0.63953 | 0.59065 | 0.5549 | 0.54249 | 0.52279 | 0.50237 | 0.50893 | 0.52207 | 0.56219 | 0.58773 | 0.61181 | 0.64537 | 0.67163 | 0.67309 | 0.65193 | 0.63734 | 0.64391 | 0.6388 | 0.64391 | 0.67601 | 0.72125 | 0.71395 | 0.6979 | 0.68404
2030-01-22 | Area1 | 0.72338 | 0.66817 | 0.62779 | 0.61378 | 0.59153 | 0.56846 | 0.57588 | 0.59071 | 0.63603 | 0.66487 | 0.69206 | 0.72997 | 0.75963 | 0.76128 | 0.73738 | 0.7209 | 0.72832 | 0.72255 | 0.72832 | 0.76458 | 0.81567 | 0.80743 | 0.7893 | 0.77364
2030-01-23 | Area1 | 0.73862 | 0.68226 | 0.64104 | 0.62674 | 0.60403 | 0.58048 | 0.58805 | 0.60319 | 0.64945 | 0.6789 | 0.70665 | 0.74535 | 0.77563 | 0.77731 | 0.75292 | 0.7361 | 0.74367 | 0.73778 | 0.74367 | 0.78068 | 0.83283 | 0.82442 | 0.80591 | 0.78993
2030-01-24 | Area1 | 0.7548 | 0.69785 | 0.6562 | 0.64175 | 0.6188 | 0.595 | 0.60265 | 0.61795 | 0.6647 | 0.69445 | 0.7225 | 0.7616 | 0.7922 | 0.7939 | 0.76925 | 0.75225 | 0.7599 | 0.75395 | 0.7599 | 0.7973 | 0.85 | 0.8415 | 0.8228 | 0.80665
2030-01-25 | Area1 | 0.73862 | 0.68226 | 0.64104 | 0.62674 | 0.60403 | 0.58048 | 0.58805 | 0.60319 | 0.64945 | 0.6789 | 0.70665 | 0.74535 | 0.77563 | 0.77731 | 0.75292 | 0.7361 | 0.74367 | 0.73778 | 0.74367 | 0.78068 | 0.83283 | 0.82442 | 0.80591 | 0.78993
2030-01-26 | Area1 | 0.71575 | 0.66112 | 0.62116 | 0.6073 | 0.58528 | 0.56245 | 0.56979 | 0.58447 | 0.62932 | 0.65786 | 0.68477 | 0.72228 | 0.75163 | 0.75326 | 0.72962 | 0.71331 | 0.72065 | 0.71494 | 0.72065 | 0.75653 | 0.80708 | 0.79893 | 0.78099 | 0.76549
2030-01-27 | Area1 | 0.6624 | 0.61179 | 0.57478 | 0.56194 | 0.54154 | 0.52039 | 0.52719 | 0.54079 | 0.58233 | 0.60877 | 0.63369 | 0.66844 | 0.69563 | 0.69714 | 0.67524 | 0.66013 | 0.66693 | 0.66164 | 0.66693 | 0.70017 | 0.747 | 0.73944 | 0.72283 | 0.70847
2030-01-28 | Area1 | 0.63953 | 0.59065 | 0.5549 | 0.54249 | 0.52279 | 0.50237 | 0.50893 | 0.52207 | 0.56219 | 0.58773 | 0.61181 | 0.64537 | 0.67163 | 0.67309 | 0.65193 | 0.63734 | 0.64391 | 0.6388 | 0.64391 | 0.67601 | 0.72125 | 0.71395 | 0.6979 | 0.68404
2030-01-29 | Area1 | 0.72338 | 0.66817 | 0.62779 | 0.61378 | 0.59153 | 0.56846 | 0.57588 | 0.59071 | 0.63603 | 0.66487 | 0.69206 | 0.72997 | 0.75963 | 0.76128 | 0.73738 | 0.7209 | 0.72832 | 0.72255 | 0.72832 | 0.76458 | 0.81567 | 0.80743 | 0.7893 | 0.77364
2030-01-30 | Area1 | 0.73862 | 0.68226 | 0.64104 | 0.62674 | 0.60403 | 0.58048 | 0.58805 | 0.60319 | 0.64945 | 0.6789 | 0.70665 | 0.74535 | 0.77563 | 0.77731 | 0.75292 | 0.7361 | 0.74367 | 0.73778 | 0.74367 | 0.78068 | 0.83283 | 0.82442 | 0.80591 | 0.78993
2030-01-31 | Area1 | 0.7548 | 0.69785 | 0.6562 | 0.64175 | 0.6188 | 0.595 | 0.60265 | 0.61795 | 0.6647 | 0.69445 | 0.7225 | 0.7616 | 0.7922 | 0.7939 | 0.76925 | 0.75225 | 0.7599 | 0.75395 | 0.7599 | 0.7973 | 0.85 | 0.8415 | 0.8228 | 0.80665
2030-02-01 | Area1 | 0.67779 | 0.62607 | 0.58825 | 0.57513 | 0.55429 | 0.53267 | 0.53962 | 0.55351 | 0.59597 | 0.62299 | 0.64846 | 0.68397 | 0.71176 | 0.7133 | 0.69091 | 0.67548 | 0.68242 | 0.67702 | 0.68242 | 0.71639 | 0.76425 | 0.75653 | 0.73955 | 0.72488
2030-02-02 | Area1 | 0.65681 | 0.60667 | 0.57001 | 0.55729 | 0.53708 | 0.51613 | 0.52287 | 0.53634 | 0.57749 | 0.60368 | 0.62837 | 0.6628 | 0.68973 | 0.69123 | 0.66953 | 0.65456 | 0.6613 | 0.65606 | 0.6613 | 0.69422 | 0.74062 | 0.73313 | 0.71667 | 0.70245
2030-02-03 | Area1 | 0.60785 | 0.56141 | 0.52744 | 0.51566 | 0.49694 | 0.47754 | 0.48377 | 0.49625 | 0.53437 | 0.55863 | 0.58151 | 0.61339 | 0.63835 | 0.63973 | 0.61963 | 0.60577 | 0.61201 | 0.60715 | 0.61201 | 0.6425 | 0.68548 | 0.67855 | 0.6633 | 0.65013
2030-02-04 | Area1 | 0.58686 | 0.54201 | 0.5092 | 0.49782 | 0.47974 | 0.46099 | 0.46702 | 0.47907 | 0.5159 | 0.53933 | 0.56142 | 0.59222 | 0.61632 | 0.61766 | 0.59825 | 0.58486 | 0.59088 | 0.58619 | 0.59088 | 0.62034 | 0.66185 | 0.65515 | 0.64043 | 0.6277
2030-02-05 | Area1 | 0.6638 | 0.61314 | 0.57609 | 0.56323 | 0.54282 | 0.52165 | 0.52845 | 0.54206 | 0.58365 | 0.61012 | 0.63507 | 0.66985 | 0.69707 | 0.69859 | 0.67666 | 0.66153 | 0.66834 | 0.66305 | 0.66834 | 0.70161 | 0.74849 | 0.74093 | 0.7243 | 0.70993
2030-02-06 | Area1 | 0.67779 | 0.62607 | 0.58825 | 0.57513 | 0.55429 | 0.53267 | 0.53962 | 0.55351 | 0.59597 | 0.62299 | 0.64846 | 0.68397 | 0.71176 | 0.7133 | 0.69091 | 0.67548 | 0.68242 | 0.67702 | 0.68242 | 0.71639 | 0.76425 | 0.75653 | 0.73955 | 0.72488
2030-02-07 | Area1 | 0.69264 | 0.64038 | 0.60216 | 0.5889 | 0.56784 | 0.546 | 0.55302 | 0.56706 | 0.60996 | 0.63726 | 0.663 | 0.69888 | 0.72696 | 0.72852 | 0.7059 | 0.6903 | 0.69732 | 0.69186 | 0.69732 | 0.73164 | 0.78 | 0.7722 | 0.75504 | 0.74022
2030-02-08 | Area1 | 0.67779 | 0.62607 | 0.58825 | 0.57513 | 0.55429 | 0.53267 | 0.53962 | 0.55351 | 0.59597 | 0.62299 | 0.64846 | 0.68397 | 0.71176 | 0.7133 | 0.69091 | 0.67548 | 0.68242 | 0.67702 | 0.68242 | 0.71639 | 0.76425 | 0.75653 | 0.73955 | 0.72488
2030-02-09 | Area1 | 0.65681 | 0.60667 | 0.57001 | 0.55729 | 0.53708 | 0.51613 | 0.52287 | 0.53634 | 0.57749 | 0.60368 | 0.62837 | 0.6628 | 0.68973 | 0.69123 | 0.66953 | 0.65456 | 0.6613 | 0.65606 | 0.6613 | 0.69422 | 0.74062 | 0.73313 | 0.71667 | 0.70245
2030-02-10 | Area1 | 0.60785 | 0.56141 | 0.52744 | 0.51566 | 0.49694 | 0.47754 | 0.48377 | 0.49625 | 0.53437 | 0.55863 | 0.58151 | 0.61339 | 0.63835 | 0.63973 | 0.61963 | 0.60577 | 0.61201 | 0.60715 | 0.61201 | 0.6425 | 0.68548 | 0.67855 | 0.6633 | 0.65013
2030-02-11 | Area1 | 0.58686 | 0.54201 | 0.5092 | 0.49782 | 0.47974 | 0.46099 | 0.46702 | 0.47907 | 0.5159 | 0.53933 | 0.56142 | 0.59222 | 0.61632 | 0.61766 | 0.59825 | 0.58486 | 0.59088 | 0.58619 | 0.59088 | 0.62034 | 0.66185 | 0.65515 | 0.64043 | 0.6277
2030-02-12 | Area1 | 0.6638 | 0.61314 | 0.57609 | 0.56323 | 0.54282 | 0.52165 | 0.52845 | 0.54206 | 0.58365 | 0.61012 | 0.63507 | 0.66985 | 0.69707 | 0.69859 | 0.67666 | 0.66153 | 0.66834 | 0.66305 | 0.66834 | 0.70161 | 0.74849 | 0.74093 | 0.7243 | 0.70993
2030-02-13 | Area1 | 0.67779 | 0.62607 | 0.58825 | 0.57513 | 0.55429 | 0.53267 | 0.53962 | 0.55351 | 0.59597 | 0.62299 | 0.64846 | 0.68397 | 0.71176 | 0.7133 | 0.69091 | 0.67548 | 0.68242 | 0.67702 | 0.68242 | 0.71639 | 0.76425 | 0.75653 | 0.73955 | 0.72488
2030-02-14 | Area1 | 0.69264 | 0.64038 | 0.60216 | 0.5889 | 0.56784 | 0.546 | 0.55302 | 0.56706 | 0.60996 | 0.63726 | 0.663 | 0.69888 | 0.72696 | 0.72852 | 0.7059 | 0.6903 | 0.69732 | 0.69186 | 0.69732 | 0.73164 | 0.78 | 0.7722 | 0.75504 | 0.74022
2030-02-15 | Area1 | 0.67779 | 0.62607 | 0.58825 | 0.57513 | 0.55429 | 0.53267 | 0.53962 | 0.55351 | 0.59597 | 0.62299 | 0.64846 | 0.68397 | 0.71176 | 0.7133 | 0.69091 | 0.67548 | 0.68242 | 0.67702 | 0.68242 | 0.71639 | 0.76425 | 0.75653 | 0.73955 | 0.72488
2030-02-16 | Area1 | 0.65681 | 0.60667 | 0.57001 | 0.55729 | 0.53708 | 0.51613 | 0.52287 | 0.53634 | 0.57749 | 0.60368 | 0.62837 | 0.6628 | 0.68973 | 0.69123 | 0.66953 | 0.65456 | 0.6613 | 0.65606 | 0.6613 | 0.69422 | 0.74062 | 0.73313 | 0.71667 | 0.70245
2030-02-17 | Area1 | 0.60785 | 0.56141 | 0.52744 | 0.51566 | 0.49694 | 0.47754 | 0.48377 | 0.49625 | 0.53437 | 0.55863 | 0.58151 | 0.61339 | 0.63835 | 0.63973 | 0.61963 | 0.60577 | 0.61201 | 0.60715 | 0.61201 | 0.6425 | 0.68548 | 0.67855 | 0.6633 | 0.65013
2030-02-18 | Area1 | 0.58686 | 0.54201 | 0.5092 | 0.49782 | 0.47974 | 0.46099 | 0.46702 | 0.47907 | 0.5159 | 0.53933 | 0.56142 | 0.59222 | 0.61632 | 0.61766 | 0.59825 | 0.58486 | 0.59088 | 0.58619 | 0.59088 | 0.62034 | 0.66185 | 0.65515 | 0.64043 | 0.6277
2030-02-19 | Area1 | 0.6638 | 0.61314 | 0.57609 | 0.56323 | 0.54282 | 0.52165 | 0.52845 | 0.54206 | 0.58365 | 0.61012 | 0.63507 | 0.66985 | 0.69707 | 0.69859 | 0.67666 | 0.66153 | 0.66834 | 0.66305 | 0.66834 | 0.70161 | 0.74849 | 0.74093 | 0.7243 | 0.70993
2030-02-20 | Area1 | 0.67779 | 0.62607 | 0.58825 | 0.57513 | 0.55429 | 0.53267 | 0.53962 | 0.55351 | 0.59597 | 0.62299 | 0.64846 | 0.68397 | 0.71176 | 0.7133 | 0.69091 | 0.67548 | 0.68242 | 0.67702 | 0.68242 | 0.71639 | 0.76425 | 0.75653 | 0.73955 | 0.72488
2030-02-21 | Area1 | 0.69264 | 0.64038 | 0.60216 | 0.5889 | 0.56784 | 0.546 | 0.55302 | 0.56706 | 0.60996 | 0.63726 | 0.663 | 0.69888 | 0.72696 | 0.72852 | 0.7059 | 0.6903 | 0.69732 | 0.69186 | 0.69732 | 0.73164 | 0.78 | 0.7722 | 0.75504 | 0.74022
2030-02-22 | Area1 | 0.67779 | 0.62607 | 0.58825 | 0.57513 | 0.55429 | 0.53267 | 0.53962 | 0.55351 | 0.59597 | 0.62299 | 0.64846 | 0.68397 | 0.71176 | 0.7133 | 0.69091 | 0.67548 | 0.68242 | 0.67702 | 0.68242 | 0.71639 | 0.76425 | 0.75653 | 0.73955 | 0.72488
2030-02-23 | Area1 | 0.65681 | 0.60667 | 0.57001 | 0.55729 | 0.53708 | 0.51613 | 0.52287 | 0.53634 | 0.57749 | 0.60368 | 0.62837 | 0.6628 | 0.68973 | 0.69123 | 0.66953 | 0.65456 | 0.6613 | 0.65606 | 0.6613 | 0.69422 | 0.74062 | 0.73313 | 0.71667 | 0.70245
2030-02-24 | Area1 | 0.60785 | 0.56141 | 0.52744 | 0.51566 | 0.49694 | 0.47754 | 0.48377 | 0.49625 | 0.53437 | 0.55863 | 0.58151 | 0.61339 | 0.63835 | 0.63973 | 0.61963 | 0.60577 | 0.61201 | 0.60715 | 0.61201 | 0.6425 | 0.68548 | 0.67855 | 0.6633 | 0.65013
2030-02-25 | Area1 | 0.58686 | 0.54201 | 0.5092 | 0.49782 | 0.47974 | 0.46099 | 0.46702 | 0.47907 | 0.5159 | 0.53933 | 0.56142 | 0.59222 | 0.61632 | 0.61766 | 0.59825 | 0.58486 | 0.59088 | 0.58619 | 0.59088 | 0.62034 | 0.66185 | 0.65515 | 0.64043 | 0.6277
2030-02-26 | Area1 | 0.6638 | 0.61314 | 0.57609 | 0.56323 | 0.54282 | 0.52165 | 0.52845 | 0.54206 | 0.58365 | 0.61012 | 0.63507 | 0.66985 | 0.69707 | 0.69859 | 0.67666 | 0.66153 | 0.66834 | 0.66305 | 0.66834 | 0.70161 | 0.74849 | 0.74093 | 0.7243 | 0.70993
2030-02-27 | Area1 | 0.67779 | 0.62607 | 0.58825 | 0.57513 | 0.55429 | 0.53267 | 0.53962 | 0.55351 | 0.59597 | 0.62299 | 0.64846 | 0.68397 | 0.71176 | 0.7133 | 0.69091 | 0.67548 | 0.68242 | 0.67702 | 0.68242 | 0.71639 | 0.76425 | 0.75653 | 0.73955 | 0.72488
2030-02-28 | Area1 | 0.69264 | 0.64038 | 0.60216 | 0.5889 | 0.56784 | 0.546 | 0.55302 | 0.56706 | 0.60996 | 0.63726 | 0.663 | 0.69888 | 0.72696 | 0.72852 | 0.7059 | 0.6903 | 0.69732 | 0.69186 | 0.69732 | 0.73164 | 0.78 | 0.7722 | 0.75504 | 0.74022
2030-03-01 | Area1 | 0.72124 | 0.66621 | 0.62596 | 0.61199 | 0.58982 | 0.56682 | 0.57421 | 0.589 | 0.63417 | 0.66292 | 0.69003 | 0.72781 | 0.75738 | 0.75902 | 0.7352 | 0.71878 | 0.72617 | 0.72042 | 0.72617 | 0.76231 | 0.81324 | 0.80502 | 0.78695 | 0.77135
2030-03-02 | Area1 | 0.69891 | 0.64556 | 0.60655 | 0.59301 | 0.57151 | 0.54922 | 0.55638 | 0.57072 | 0.61451 | 0.64238 | 0.66865 | 0.70528 | 0.73395 | 0.73554 | 0.71245 | 0.69652 | 0.70369 | 0.69812 | 0.70369 | 0.73872 | 0.78809 | 0.78013 | 0.76261 | 0.74748
2030-03-03 | Area1 | 0.64681 | 0.59739 | 0.56125 | 0.54871 | 0.5288 | 0.50815 | 0.51479 | 0.52806 | 0.56863 | 0.59444 | 0.61878 | 0.65271 | 0.67927 | 0.68074 | 0.65935 | 0.6446 | 0.65124 | 0.64607 | 0.65124 | 0.68369 | 0.72942 | 0.72205 | 0.70582 | 0.6918
2030-03-04 | Area1 | 0.62448 | 0.57675 | 0.54184 | 0.52973 | 0.51049 | 0.49055 | 0.49696 | 0.50978 | 0.54897 | 0.5739 | 0.59741 | 0.63018 | 0.65583 | 0.65726 | 0.63659 | 0.62235 | 0.62876 | 0.62377 | 0.62876 | 0.66011 | 0.70428 | 0.69715 | 0.68148 | 0.66794
2030-03-05 | Area1 | 0.70635 | 0.65244 | 0.61302 | 0.59934 | 0.57761 | 0.55508 | 0.56233 | 0.57681 | 0.62106 | 0.64923 | 0.67578 | 0.71279 | 0.74176 | 0.74337 | 0.72003 | 0.70394 | 0.71118 | 0.70555 | 0.71118 | 0.74659 | 0.79647 | 0.78843 | 0.77073 | 0.75544
2030-03-06 | Area1 | 0.72124 | 0.66621 | 0.62596 | 0.61199 | 0.58982 | 0.56682 | 0.57421 | 0.589 | 0.63417 | 0.66292 | 0.69003 | 0.72781 | 0.75738 | 0.75902 | 0.7352 | 0.71878 | 0.72617 | 0.72042 | 0.72617 | 0.76231 | 0.81324 | 0.80502 | 0.78695 | 0.77135
2030-03-07 | Area1 | 0.73704 | 0.68143 | 0.64076 | 0.62665 | 0.60424 | 0.581 | 0.58847 | 0.60341 | 0.64906 | 0.67811 | 0.7055 | 0.74368 | 0.77356 | 0.77522 | 0.75115 | 0.73455 | 0.74202 | 0.73621 | 0.74202 | 0.77854 | 0.83 | 0.8217 | 0.80344 | 0.78767
2030-03-08 | Area1 | 0.72124 | 0.66621 | 0.62596 | 0.61199 | 0.58982 | 0.56682 | 0.57421 | 0.589 | 0.63417 | 0.66292 | 0.69003 | 0.72781 | 0.75738 | 0.75902 | 0.7352 | 0.71878 | 0.72617 | 0.72042 | 0.72617 | 0.76231 | 0.81324 | 0.80502 | 0.78695 | 0.77135
2030-03-09 | Area1 | 0.69891 | 0.64556 | 0.60655 | 0.59301 | 0.57151 | 0.54922 | 0.55638 | 0.57072 | 0.61451 | 0.64238 | 0.66865 | 0.70528 | 0.73395 | 0.73554 | 0.71245 | 0.69652 | 0.70369 | 0.69812 | 0.70369 | 0.73872 | 0.78809 | 0.78013 | 0.76261 | 0.74748
2030-03-10 | Area1 | 0.64681 | 0.59739 | 0.56125 | 0.54871 | 0.5288 | 0.50815 | 0.51479 | 0.52806 | 0.56863 | 0.59444 | 0.61878 | 0.65271 | 0.67927 | 0.68074 | 0.65935 | 0.6446 | 0.65124 | 0.64607 | 0.65124 | 0.68369 | 0.72942 | 0.72205 | 0.70582 | 0.6918
2030-03-11 | Area1 | 0.62448 | 0.57675 | 0.54184 | 0.52973 | 0.51049 | 0.49055 | 0.49696 | 0.50978 | 0.54897 | 0.5739 | 0.59741 | 0.63018 | 0.65583 | 0.65726 | 0.63659 | 0.62235 | 0.62876 | 0.62377 | 0.62876 | 0.66011 | 0.70428 | 0.69715 | 0.68148 | 0.66794
2030-03-12 | Area1 | 0.70635 | 0.65244 | 0.61302 | 0.59934 | 0.57761 | 0.55508 | 0.56233 | 0.57681 | 0.62106 | 0.64923 | 0.67578 | 0.71279 | 0.74176 | 0.74337 | 0.72003 | 0.70394 | 0.71118 | 0.70555 | 0.71118 | 0.74659 | 0.79647 | 0.78843 | 0.77073 | 0.75544
2030-03-13 | Area1 | 0.72124 | 0.66621 | 0.62596 | 0.61199 | 0.58982 | 0.56682 | 0.57421 | 0.589 | 0.63417 | 0.66292 | 0.69003 | 0.72781 | 0.75738 | 0.75902 | 0.7352 | 0.71878 | 0.72617 | 0.72042 | 0.72617 | 0.76231 | 0.81324 | 0.80502 | 0.78695 | 0.77135
2030-03-14 | Area1 | 0.73704 | 0.68143 | 0.64076 | 0.62665 | 0.60424 | 0.581 | 0.58847 | 0.60341 | 0.64906 | 0.67811 | 0.7055 | 0.74368 | 0.77356 | 0.77522 | 0.75115 | 0.73455 | 0.74202 | 0.73621 | 0.74202 | 0.77854 | 0.83 | 0.8217 | 0.80344 | 0.78767
2030-03-15 | Area1 | 0.72124 | 0.66621 | 0.62596 | 0.61199 | 0.58982 | 0.56682 | 0.57421 | 0.589 | 0.63417 | 0.66292 | 0.69003 | 0.72781 | 0.75738 | 0.75902 | 0.7352 | 0.71878 | 0.72617 | 0.72042 | 0.72617 | 0.76231 | 0.81324 | 0.80502 | 0.78695 | 0.77135
2030-03-16 | Area1 | 0.69891 | 0.64556 | 0.60655 | 0.59301 | 0.57151 | 0.54922 | 0.55638 | 0.57072 | 0.61451 | 0.64238 | 0.66865 | 0.70528 | 0.73395 | 0.73554 | 0.71245 | 0.69652 | 0.70369 | 0.69812 | 0.70369 | 0.73872 | 0.78809 | 0.78013 | 0.76261 | 0.74748
2030-03-17 | Area1 | 0.64681 | 0.59739 | 0.56125 | 0.54871 | 0.5288 | 0.50815 | 0.51479 | 0.52806 | 0.56863 | 0.59444 | 0.61878 | 0.65271 | 0.67927 | 0.68074 | 0.65935 | 0.6446 | 0.65124 | 0.64607 | 0.65124 | 0.68369 | 0.72942 | 0.72205 | 0.70582 | 0.6918
2030-03-18 | Area1 | 0.62448 | 0.57675 | 0.54184 | 0.52973 | 0.51049 | 0.49055 | 0.49696 | 0.50978 | 0.54897 | 0.5739 | 0.59741 | 0.63018 | 0.65583 | 0.65726 | 0.63659 | 0.62235 | 0.62876 | 0.62377 | 0.62876 | 0.66011 | 0.70428 | 0.69715 | 0.68148 | 0.66794
2030-03-19 | Area1 | 0.70635 | 0.65244 | 0.61302 | 0.59934 | 0.57761 | 0.55508 | 0.56233 | 0.57681 | 0.62106 | 0.64923 | 0.67578 | 0.71279 | 0.74176 | 0.74337 | 0.72003 | 0.70394 | 0.71118 | 0.70555 | 0.71118 | 0.74659 | 0.79647 | 0.78843 | 0.77073 | 0.75544
2030-03-20 | Area1 | 0.72124 | 0.66621 | 0.62596 | 0.61199 | 0.58982 | 0.56682 | 0.57421 | 0.589 | 0.63417 | 0.66292 | 0.69003 | 0.72781 | 0.75738 | 0.75902 | 0.7352 | 0.71878 | 0.72617 | 0.72042 | 0.72617 | 0.76231 | 0.81324 | 0.80502 | 0.78695 | 0.77135
2030-03-21 | Area1 | 0.73704 | 0.68143 | 0.64076 | 0.62665 | 0.60424 | 0.581 | 0.58847 | 0.60341 | 0.64906 | 0.67811 | 0.7055 | 0.74368 | 0.77356 | 0.77522 | 0.75115 | 0.73455 | 0.74202 | 0.73621 | 0.74202 | 0.77854 | 0.83 | 0.8217 | 0.80344 | 0.78767
2030-03-22 | Area1 | 0.72124 | 0.66621 | 0.62596 | 0.61199 | 0.58982 | 0.56682 | 0.57421 | 0.589 | 0.63417 | 0.66292 | 0.69003 | 0.72781 | 0.75738 | 0.75902 | 0.7352 | 0.71878 | 0.72617 | 0.72042 | 0.72617 | 0.76231 | 0.81324 | 0.80502 | 0.78695 | 0.77135
2030-03-23 | Area1 | 0.69891 | 0.64556 | 0.60655 | 0.59301 | 0.57151 | 0.54922 | 0.55638 | 0.57072 | 0.61451 | 0.64238 | 0.66865 | 0.70528 | 0.73395 | 0.73554 | 0.71245 | 0.69652 | 0.70369 | 0.69812 | 0.70369 | 0.73872 | 0.78809 | 0.78013 | 0.76261 | 0.74748
2030-03-24 | Area1 | 0.64681 | 0.59739 | 0.56125 | 0.54871 | 0.5288 | 0.50815 | 0.51479 | 0.52806 | 0.56863 | 0.59444 | 0.61878 | 0.65271 | 0.67927 | 0.68074 | 0.65935 | 0.6446 | 0.65124 | 0.64607 | 0.65124 | 0.68369 | 0.72942 | 0.72205 | 0.70582 | 0.6918
2030-03-25 | Area1 | 0.62448 | 0.57675 | 0.54184 | 0.52973 | 0.51049 | 0.49055 | 0.49696 | 0.50978 | 0.54897 | 0.5739 | 0.59741 | 0.63018 | 0.65583 | 0.65726 | 0.63659 | 0.62235 | 0.62876 | 0.62377 | 0.62876 | 0.66011 | 0.70428 | 0.69715 | 0.68148 | 0.66794
2030-03-26 | Area1 | 0.70635 | 0.65244 | 0.61302 | 0.59934 | 0.57761 | 0.55508 | 0.56233 | 0.57681 | 0.62106 | 0.64923 | 0.67578 | 0.71279 | 0.74176 | 0.74337 | 0.72003 | 0.70394 | 0.71118 | 0.70555 | 0.71118 | 0.74659 | 0.79647 | 0.78843 | 0.77073 | 0.75544
2030-03-27 | Area1 | 0.72124 | 0.66621 | 0.62596 | 0.61199 | 0.58982 | 0.56682 | 0.57421 | 0.589 | 0.63417 | 0.66292 | 0.69003 | 0.72781 | 0.75738 | 0.75902 | 0.7352 | 0.71878 | 0.72617 | 0.72042 | 0.72617 | 0.76231 | 0.81324 | 0.80502 | 0.78695 | 0.77135
2030-03-28 | Area1 | 0.73704 | 0.68143 | 0.64076 | 0.62665 | 0.60424 | 0.581 | 0.58847 | 0.60341 | 0.64906 | 0.67811 | 0.7055 | 0.74368 | 0.77356 | 0.77522 | 0.75115 | 0.73455 | 0.74202 | 0.73621 | 0.74202 | 0.77854 | 0.83 | 0.8217 | 0.80344 | 0.78767
2030-03-29 | Area1 | 0.72124 | 0.66621 | 0.62596 | 0.61199 | 0.58982 | 0.56682 | 0.57421 | 0.589 | 0.63417 | 0.66292 | 0.69003 | 0.72781 | 0.75738 | 0.75902 | 0.7352 | 0.71878 | 0.72617 | 0.72042 | 0.72617 | 0.76231 | 0.81324 | 0.80502 | 0.78695 | 0.77135
2030-03-30 | Area1 | 0.69891 | 0.64556 | 0.60655 | 0.59301 | 0.57151 | 0.54922 | 0.55638 | 0.57072 | 0.61451 | 0.64238 | 0.66865 | 0.70528 | 0.73395 | 0.73554 | 0.71245 | 0.69652 | 0.70369 | 0.69812 | 0.70369 | 0.73872 | 0.78809 | 0.78013 | 0.76261 | 0.74748
2030-03-31 | Area1 | 0.64681 | 0.59739 | 0.56125 | 0.54871 | 0.5288 | 0.50815 | 0.51479 | 0.52806 | 0.56863 | 0.59444 | 0.61878 | 0.65271 | 0.67927 | 0.68074 | 0.65935 | 0.6446 | 0.65124 | 0.64607 | 0.65124 | 0.68369 | 0.72942 | 0.72205 | 0.70582 | 0.6918
2030-04-01 | Area1 | 0.63953 | 0.59065 | 0.5549 | 0.54249 | 0.52279 | 0.50237 | 0.50893 | 0.52207 | 0.56219 | 0.58773 | 0.61181 | 0.64537 | 0.67163 | 0.67309 | 0.65193 | 0.63734 | 0.64391 | 0.6388 | 0.64391 | 0.67601 | 0.72125 | 0.71395 | 0.6979 | 0.68404
2030-04-02 | Area1 | 0.72338 | 0.66817 | 0.62779 | 0.61378 | 0.59153 | 0.56846 | 0.57588 | 0.59071 | 0.63603 | 0.66487 | 0.69206 | 0.72997 | 0.75963 | 0.76128 | 0.73738 | 0.7209 | 0.72832 | 0.72255 | 0.72832 | 0.76458 | 0.81567 | 0.80743 | 0.7893 | 0.77364
2030-04-03 | Area1 | 0.73862 | 0.68226 | 0.64104 | 0.62674 | 0.60403 | 0.58048 | 0.58805 | 0.60319 | 0.64945 | 0.6789 | 0.70665 | 0.74535 | 0.77563 | 0.77731 | 0.75292 | 0.7361 | 0.74367 | 0.73778 | 0.74367 | 0.78068 | 0.83283 | 0.82442 | 0.80591 | 0.78993
2030-04-04 | Area1 | 0.7548 | 0.69785 | 0.6562 | 0.64175 | 0.6188 | 0.595 | 0.60265 | 0.61795 | 0.6647 | 0.69445 | 0.7225 | 0.7616 | 0.7922 | 0.7939 | 0.76925 | 0.75225 | 0.7599 | 0.75395 | 0.7599 | 0.7973 | 0.85 | 0.8415 | 0.8228 | 0.80665
2030-04-05 | Area1 | 0.73862 | 0.68226 | 0.64104 | 0.62674 | 0.60403 | 0.58048 | 0.58805 | 0.60319 | 0.64945 | 0.6789 | 0.70665 | 0.74535 | 0.77563 | 0.77731 | 0.75292 | 0.7361 | 0.74367 | 0.73778 | 0.74367 | 0.78068 | 0.83283 | 0.82442 | 0.80591 | 0.78993
2030-04-06 | Area1 | 0.71575 | 0.66112 | 0.62116 | 0.6073 | 0.58528 | 0.56245 | 0.56979 | 0.58447 | 0.62932 | 0.65786 | 0.68477 | 0.72228 | 0.75163 | 0.75326 | 0.72962 | 0.71331 | 0.72065 | 0.71494 | 0.72065 | 0.75653 | 0.80708 | 0.79893 | 0.78099 | 0.76549
2030-04-07 | Area1 | 0.6624 | 0.61179 | 0.57478 | 0.56194 | 0.54154 | 0.52039 | 0.52719 | 0.54079 | 0.58233 | 0.60877 | 0.63369 | 0.66844 | 0.69563 | 0.69714 | 0.67524 | 0.66013 | 0.66693 | 0.66164 | 0.66693 | 0.70017 | 0.747 | 0.73944 | 0.72283 | 0.70847
2030-04-08 | Area1 | 0.63953 | 0.59065 | 0.5549 | 0.54249 | 0.52279 | 0.50237 | 0.50893 | 0.52207 | 0.56219 | 0.58773 | 0.61181 | 0.64537 | 0.67163 | 0.67309 | 0.65193 | 0.63734 | 0.64391 | 0.6388 | 0.64391 | 0.67601 | 0.72125 | 0.71395 | 0.6979 | 0.68404
2030-04-09 | Area1 | 0.72338 | 0.66817 | 0.62779 | 0.61378 | 0.59153 | 0.56846 | 0.57588 | 0.59071 | 0.63603 | 0.66487 | 0.69206 | 0.72997 | 0.75963 | 0.76128 | 0.73738 | 0.7209 | 0.72832 | 0.72255 | 0.72832 | 0.76458 | 0.81567 | 0.80743 | 0.7893 | 0.77364
2030-04-10 | Area1 | 0.73862 | 0.68226 | 0.64104 | 0.62674 | 0.60403 | 0.58048 | 0.58805 | 0.60319 | 0.64945 | 0.6789 | 0.70665 | 0.74535 | 0.77563 | 0.77731 | 0.75292 | 0.7361 | 0.74367 | 0.73778 | 0.74367 | 0.78068 | 0.83283 | 0.82442 | 0.80591 | 0.78993
2030-04-11 | Area1 | 0.7548 | 0.69785 | 0.6562 | 0.64175 | 0.6188 | 0.595 | 0.60265 | 0.61795 | 0.6647 | 0.69445 | 0.7225 | 0.7616 | 0.7922 | 0.7939 | 0.76925 | 0.75225 | 0.7599 | 0.75395 | 0.7599 | 0.7973 | 0.85 | 0.8415 | 0.8228 | 0.80665
2030-04-12 | Area1 | 0.73862 | 0.68226 | 0.64104 | 0.62674 | 0.60403 | 0.58048 | 0.58805 | 0.60319 | 0.64945 | 0.6789 | 0.70665 | 0.74535 | 0.77563 | 0.77731 | 0.75292 | 0.7361 | 0.74367 | 0.73778 | 0.74367 | 0.78068 | 0.83283 | 0.82442 | 0.80591 | 0.78993
2030-04-13 | Area1 | 0.71575 | 0.66112 | 0.62116 | 0.6073 | 0.58528 | 0.56245 | 0.56979 | 0.58447 | 0.62932 | 0.65786 | 0.68477 | 0.72228 | 0.75163 | 0.75326 | 0.72962 | 0.71331 | 0.72065 | 0.71494 | 0.72065 | 0.75653 | 0.80708 | 0.79893 | 0.78099 | 0.76549
2030-04-14 | Area1 | 0.6624 | 0.61179 | 0.57478 | 0.56194 | 0.54154 | 0.52039 | 0.52719 | 0.54079 | 0.58233 | 0.60877 | 0.63369 | 0.66844 | 0.69563 | 0.69714 | 0.67524 | 0.66013 | 0.66693 | 0.66164 | 0.66693 | 0.70017 | 0.747 | 0.73944 | 0.72283 | 0.70847
2030-04-15 | Area1 | 0.63953 | 0.59065 | 0.5549 | 0.54249 | 0.52279 | 0.50237 | 0.50893 | 0.52207 | 0.56219 | 0.58773 | 0.61181 | 0.64537 | 0.67163 | 0.67309 | 0.65193 | 0.63734 | 0.64391 | 0.6388 | 0.64391 | 0.67601 | 0.72125 | 0.71395 | 0.6979 | 0.68404
2030-04-16 | Area1 | 0.72338 | 0.66817 | 0.62779 | 0.61378 | 0.59153 | 0.56846 | 0.57588 | 0.59071 | 0.63603 | 0.66487 | 0.69206 | 0.72997 | 0.75963 | 0.76128 | 0.73738 | 0.7209 | 0.72832 | 0.72255 | 0.72832 | 0.76458 | 0.81567 | 0.80743 | 0.7893 | 0.77364
2030-04-17 | Area1 | 0.73862 | 0.68226 | 0.64104 | 0.62674 | 0.60403 | 0.58048 | 0.58805 | 0.60319 | 0.64945 | 0.6789 | 0.70665 | 0.74535 | 0.77563 | 0.77731 | 0.75292 | 0.7361 | 0.74367 | 0.73778 | 0.74367 | 0.78068 | 0.83283 | 0.82442 | 0.80591 | 0.78993
2030-04-18 | Area1 | 0.7548 | 0.69785 | 0.6562 | 0.64175 | 0.6188 | 0.595 | 0.60265 | 0.61795 | 0.6647 | 0.69445 | 0.7225 | 0.7616 | 0.7922 | 0.7939 | 0.76925 | 0.75225 | 0.7599 | 0.75395 | 0.7599 | 0.7973 | 0.85 | 0.8415 | 0.8228 | 0.80665
2030-04-19 | Area1 | 0.73862 | 0.68226 | 0.64104 | 0.62674 | 0.60403 | 0.58048 | 0.58805 | 0.60319 | 0.64945 | 0.6789 | 0.70665 | 0.74535 | 0.77563 | 0.77731 | 0.75292 | 0.7361 | 0.74367 | 0.73778 | 0.74367 | 0.78068 | 0.83283 | 0.82442 | 0.80591 | 0.78993
2030-04-20 | Area1 | 0.71575 | 0.66112 | 0.62116 | 0.6073 | 0.58528 | 0.56245 | 0.56979 | 0.58447 | 0.62932 | 0.65786 | 0.68477 | 0.72228 | 0.75163 | 0.75326 | 0.72962 | 0.71331 | 0.72065 | 0.71494 | 0.72065 | 0.75653 | 0.80708 | 0.79893 | 0.78099 | 0.76549
2030-04-21 | Area1 | 0.6624 | 0.61179 | 0.57478 | 0.56194 | 0.54154 | 0.52039 | 0.52719 | 0.54079 | 0.58233 | 0.60877 | 0.63369 | 0.66844 | 0.69563 | 0.69714 | 0.67524 | 0.66013 | 0.66693 | 0.66164 | 0.66693 | 0.70017 | 0.747 | 0.73944 | 0.72283 | 0.70847
2030-04-22 | Area1 | 0.63953 | 0.59065 | 0.5549 | 0.54249 | 0.52279 | 0.50237 | 0.50893 | 0.52207 | 0.56219 | 0.58773 | 0.61181 | 0.64537 | 0.67163 | 0.67309 | 0.65193 | 0.63734 | 0.64391 | 0.6388 | 0.64391 | 0.67601 | 0.72125 | 0.71395 | 0.6979 | 0.68404
2030-04-23 | Area1 | 0.72338 | 0.66817 | 0.62779 | 0.61378 | 0.59153 | 0.56846 | 0.57588 | 0.59071 | 0.63603 | 0.66487 | 0.69206 | 0.72997 | 0.75963 | 0.76128 | 0.73738 | 0.7209 | 0.72832 | 0.72255 | 0.72832 | 0.76458 | 0.81567 | 0.80743 | 0.7893 | 0.77364
2030-04-24 | Area1 | 0.73862 | 0.68226 | 0.64104 | 0.62674 | 0.60403 | 0.58048 | 0.58805 | 0.60319 | 0.64945 | 0.6789 | 0.70665 | 0.74535 | 0.77563 | 0.77731 | 0.75292 | 0.7361 | 0.74367 | 0.73778 | 0.74367 | 0.78068 | 0.83283 | 0.82442 | 0.80591 | 0.78993
2030-04-25 | Area1 | 0.7548 | 0.69785 | 0.6562 | 0.64175 | 0.6188 | 0.595 | 0.60265 | 0.61795 | 0.6647 | 0.69445 | 0.7225 | 0.7616 | 0.7922 | 0.7939 | 0.76925 | 0.75225 | 0.7599 | 0.75395 | 0.7599 | 0.7973 | 0.85 | 0.8415 | 0.8228 | 0.80665
2030-04-26 | Area1 | 0.73862 | 0.68226 | 0.64104 | 0.62674 | 0.60403 | 0.58048 | 0.58805 | 0.60319 | 0.64945 | 0.6789 | 0.70665 | 0.74535 | 0.77563 | 0.77731 | 0.75292 | 0.7361 | 0.74367 | 0.73778 | 0.74367 | 0.78068 | 0.83283 | 0.82442 | 0.80591 | 0.78993
2030-04-27 | Area1 | 0.71575 | 0.66112 | 0.62116 | 0.6073 | 0.58528 | 0.56245 | 0.56979 | 0.58447 | 0.62932 | 0.65786 | 0.68477 | 0.72228 | 0.75163 | 0.75326 | 0.72962 | 0.71331 | 0.72065 | 0.71494 | 0.72065 | 0.75653 | 0.80708 | 0.79893 | 0.78099 | 0.76549
2030-04-28 | Area1 | 0.6624 | 0.61179 | 0.57478 | 0.56194 | 0.54154 | 0.52039 | 0.52719 | 0.54079 | 0.58233 | 0.60877 | 0.63369 | 0.66844 | 0.69563 | 0.69714 | 0.67524 | 0.66013 | 0.66693 | 0.66164 | 0.66693 | 0.70017 | 0.747 | 0.73944 | 0.72283 | 0.70847
2030-04-29 | Area1 | 0.63953 | 0.59065 | 0.5549 | 0.54249 | 0.52279 | 0.50237 | 0.50893 | 0.52207 | 0.56219 | 0.58773 | 0.61181 | 0.64537 | 0.67163 | 0.67309 | 0.65193 | 0.63734 | 0.64391 | 0.6388 | 0.64391 | 0.67601 | 0.72125 | 0.71395 | 0.6979 | 0.68404
2030-04-30 | Area1 | 0.72338 | 0.66817 | 0.62779 | 0.61378 | 0.59153 | 0.56846 | 0.57588 | 0.59071 | 0.63603 | 0.66487 | 0.69206 | 0.72997 | 0.75963 | 0.76128 | 0.73738 | 0.7209 | 0.72832 | 0.72255 | 0.72832 | 0.76458 | 0.81567 | 0.80743 | 0.7893 | 0.77364
2030-05-01 | Area1 | 0.76469 | 0.70634 | 0.66367 | 0.64886 | 0.62535 | 0.60096 | 0.6088 | 0.62448 | 0.67238 | 0.70286 | 0.7316 | 0.77166 | 0.80301 | 0.80475 | 0.77949 | 0.76208 | 0.76991 | 0.76382 | 0.76991 | 0.80823 | 0.86223 | 0.85352 | 0.83436 | 0.81781
2030-05-02 | Area1 | 0.78144 | 0.72248 | 0.67936 | 0.6644 | 0.64064 | 0.616 | 0.62392 | 0.63976 | 0.68816 | 0.71896 | 0.748 | 0.78848 | 0.82016 | 0.82192 | 0.7964 | 0.7788 | 0.78672 | 0.78056 | 0.78672 | 0.82544 | 0.88 | 0.8712 | 0.85184 | 0.83512
2030-05-03 | Area1 | 0.76469 | 0.70634 | 0.66367 | 0.64886 | 0.62535 | 0.60096 | 0.6088 | 0.62448 | 0.67238 | 0.70286 | 0.7316 | 0.77166 | 0.80301 | 0.80475 | 0.77949 | 0.76208 | 0.76991 | 0.76382 | 0.76991 | 0.80823 | 0.86223 | 0.85352 | 0.83436 | 0.81781
2030-05-04 | Area1 | 0.74102 | 0.68445 | 0.64309 | 0.62873 | 0.60594 | 0.5823 | 0.5899 | 0.6051 | 0.65153 | 0.68108 | 0.70893 | 0.74777 | 0.77816 | 0.77985 | 0.75537 | 0.73848 | 0.74608 | 0.74017 | 0.74608 | 0.78323 | 0.83557 | 0.82713 | 0.80855 | 0.79251
2030-05-05 | Area1 | 0.68578 | 0.63338 | 0.59506 | 0.58177 | 0.56065 | 0.53876 | 0.5458 | 0.55987 | 0.60288 | 0.63025 | 0.65606 | 0.69203 | 0.72019 | 0.72175 | 0.69907 | 0.68343 | 0.69047 | 0.68499 | 0.69047 | 0.72488 | 0.77336 | 0.76554 | 0.74834 | 0.73348
2030-05-06 | Area1 | 0.6621 | 0.61149 | 0.57448 | 0.56164 | 0.54125 | 0.5201 | 0.52689 | 0.54049 | 0.58204 | 0.60847 | 0.6334 | 0.66815 | 0.69534 | 0.69685 | 0.67494 | 0.65984 | 0.66664 | 0.66135 | 0.66664 | 0.69987 | 0.7467 | 0.73915 | 0.72253 | 0.70818
2030-05-07 | Area1 | 0.74891 | 0.69175 | 0.64995 | 0.63544 | 0.61241 | 0.58852 | 0.5962 | 0.61156 | 0.65848 | 0.68834 | 0.71649 | 0.75573 | 0.78644 | 0.78815 | 0.76341 | 0.74635 | 0.75402 | 0.74805 | 0.75402 | 0.79156 | 0.84445 | 0.83592 | 0.81715 | 0.80095
2030-05-08 | Area1 | 0.76469 | 0.70634 | 0.66367 | 0.64886 | 0.62535 | 0.60096 | 0.6088 | 0.62448 | 0.67238 | 0.70286 | 0.7316 | 0.77166 | 0.80301 | 0.80475 | 0.77949 | 0.76208 | 0.76991 | 0.76382 | 0.76991 | 0.80823 | 0.86223 | 0.85352 | 0.83436 | 0.81781
2030-05-09 | Area1 | 0.78144 | 0.72248 | 0.67936 | 0.6644 | 0.64064 | 0.616 | 0.62392 | 0.63976 | 0.68816 | 0.71896 | 0.748 | 0.78848 | 0.82016 | 0.82192 | 0.7964 | 0.7788 | 0.78672 | 0.78056 | 0.78672 | 0.82544 | 0.88 | 0.8712 | 0.85184 | 0.83512
2030-05-10 | Area1 | 0.76469 | 0.70634 | 0.66367 | 0.64886 | 0.62535 | 0.60096 | 0.6088 | 0.62448 | 0.67238 | 0.70286 | 0.7316 | 0.77166 | 0.80301 | 0.80475 | 0.77949 | 0.76208 | 0.76991 | 0.76382 | 0.76991 | 0.80823 | 0.86223 | 0.85352 | 0.83436 | 0.81781
2030-05-11 | Area1 | 0.74102 | 0.68445 | 0.64309 | 0.62873 | 0.60594 | 0.5823 | 0.5899 | 0.6051 | 0.65153 | 0.68108 | 0.70893 | 0.74777 | 0.77816 | 0.77985 | 0.75537 | 0.73848 | 0.74608 | 0.74017 | 0.74608 | 0.78323 | 0.83557 | 0.82713 | 0.80855 | 0.79251
2030-05-12 | Area1 | 0.68578 | 0.63338 | 0.59506 | 0.58177 | 0.56065 | 0.53876 | 0.5458 | 0.55987 | 0.60288 | 0.63025 | 0.65606 | 0.69203 | 0.72019 | 0.72175 | 0.69907 | 0.68343 | 0.69047 | 0.68499 | 0.69047 | 0.72488 | 0.77336 | 0.76554 | 0.74834 | 0.73348
2030-05-13 | Area1 | 0.6621 | 0.61149 | 0.57448 | 0.56164 | 0.54125 | 0.5201 | 0.52689 | 0.54049 | 0.58204 | 0.60847 | 0.6334 | 0.66815 | 0.69534 | 0.69685 | 0.67494 | 0.65984 | 0.66664 | 0.66135 | 0.66664 | 0.69987 | 0.7467 | 0.73915 | 0.72253 | 0.70818
2030-05-14 | Area1 | 0.74891 | 0.69175 | 0.64995 | 0.63544 | 0.61241 | 0.58852 | 0.5962 | 0.61156 | 0.65848 | 0.68834 | 0.71649 | 0.75573 | 0.78644 | 0.78815 | 0.76341 | 0.74635 | 0.75402 | 0.74805 | 0.75402 | 0.79156 | 0.84445 | 0.83592 | 0.81715 | 0.80095
2030-05-15 | Area1 | 0.76469 | 0.70634 | 0.66367 | 0.64886 | 0.62535 | 0.60096 | 0.6088 | 0.62448 | 0.67238 | 0.70286 | 0.7316 | 0.77166 | 0.80301 | 0.80475 | 0.77949 | 0.76208 | 0.76991 | 0.76382 | 0.76991 | 0.80823 | 0.86223 | 0.85352 | 0.83436 | 0.81781
2030-05-16 | Area1 | 0.78144 | 0.72248 | 0.67936 | 0.6644 | 0.64064 | 0.616 | 0.62392 | 0.63976 | 0.68816 | 0.71896 | 0.748 | 0.78848 | 0.82016 | 0.82192 | 0.7964 | 0.7788 | 0.78672 | 0.78056 | 0.78672 | 0.82544 | 0.88 | 0.8712 | 0.85184 | 0.83512
2030-05-17 | Area1 | 0.76469 | 0.70634 | 0.66367 | 0.64886 | 0.62535 | 0.60096 | 0.6088 | 0.62448 | 0.67238 | 0.70286 | 0.7316 | 0.77166 | 0.80301 | 0.80475 | 0.77949 | 0.76208 | 0.76991 | 0.76382 | 0.76991 | 0.80823 | 0.86223 | 0.85352 | 0.83436 | 0.81781
2030-05-18 | Area1 | 0.74102 | 0.68445 | 0.64309 | 0.62873 | 0.60594 | 0.5823 | 0.5899 | 0.6051 | 0.65153 | 0.68108 | 0.70893 | 0.74777 | 0.77816 | 0.77985 | 0.75537 | 0.73848 | 0.74608 | 0.74017 | 0.74608 | 0.78323 | 0.83557 | 0.82713 | 0.80855 | 0.79251
2030-05-19 | Area1 | 0.68578 | 0.63338 | 0.59506 | 0.58177 | 0.56065 | 0.53876 | 0.5458 | 0.55987 | 0.60288 | 0.63025 | 0.65606 | 0.69203 | 0.72019 | 0.72175 | 0.69907 | 0.68343 | 0.69047 | 0.68499 | 0.69047 | 0.72488 | 0.77336 | 0.76554 | 0.74834 | 0.73348
2030-05-20 | Area1 | 0.6621 | 0.61149 | 0.57448 | 0.56164 | 0.54125 | 0.5201 | 0.52689 | 0.54049 | 0.58204 | 0.60847 | 0.6334 | 0.66815 | 0.69534 | 0.69685 | 0.67494 | 0.65984 | 0.66664 | 0.66135 | 0.66664 | 0.69987 | 0.7467 | 0.73915 | 0.72253 | 0.70818
2030-05-21 | Area1 | 0.74891 | 0.69175 | 0.64995 | 0.63544 | 0.61241 | 0.58852 | 0.5962 | 0.61156 | 0.65848 | 0.68834 | 0.71649 | 0.75573 | 0.78644 | 0.78815 | 0.76341 | 0.74635 | 0.75402 | 0.74805 | 0.75402 | 0.79156 | 0.84445 | 0.83592 | 0.81715 | 0.80095
2030-05-22 | Area1 | 0.76469 | 0.70634 | 0.66367 | 0.64886 | 0.62535 | 0.60096 | 0.6088 | 0.62448 | 0.67238 | 0.70286 | 0.7316 | 0.77166 | 0.80301 | 0.80475 | 0.77949 | 0.76208 | 0.76991 | 0.76382 | 0.76991 | 0.80823 | 0.86223 | 0.85352 | 0.83436 | 0.81781
2030-05-23 | Area1 | 0.78144 | 0.72248 | 0.67936 | 0.6644 | 0.64064 | 0.616 | 0.62392 | 0.63976 | 0.68816 | 0.71896 | 0.748 | 0.78848 | 0.82016 | 0.82192 | 0.7964 | 0.7788 | 0.78672 | 0.78056 | 0.78672 | 0.82544 | 0.88 | 0.8712 | 0.85184 | 0.83512
2030-05-24 | Area1 | 0.76469 | 0.70634 | 0.66367 | 0.64886 | 0.62535 | 0.60096 | 0.6088 | 0.62448 | 0.67238 | 0.70286 | 0.7316 | 0.77166 | 0.80301 | 0.80475 | 0.77949 | 0.76208 | 0.76991 | 0.76382 | 0.76991 | 0.80823 | 0.86223 | 0.85352 | 0.83436 | 0.81781
2030-05-25 | Area1 | 0.74102 | 0.68445 | 0.64309 | 0.62873 | 0.60594 | 0.5823 | 0.5899 | 0.6051 | 0.65153 | 0.68108 | 0.70893 | 0.74777 | 0.77816 | 0.77985 | 0.75537 | 0.73848 | 0.74608 | 0.74017 | 0.74608 | 0.78323 | 0.83557 | 0.82713 | 0.80855 | 0.79251
2030-05-26 | Area1 | 0.68578 | 0.63338 | 0.59506 | 0.58177 | 0.56065 | 0.53876 | 0.5458 | 0.55987 | 0.60288 | 0.63025 | 0.65606 | 0.69203 | 0.72019 | 0.72175 | 0.69907 | 0.68343 | 0.69047 | 0.68499 | 0.69047 | 0.72488 | 0.77336 | 0.76554 | 0.74834 | 0.73348
2030-05-27 | Area1 | 0.6621 | 0.61149 | 0.57448 | 0.56164 | 0.54125 | 0.5201 | 0.52689 | 0.54049 | 0.58204 | 0.60847 | 0.6334 | 0.66815 | 0.69534 | 0.69685 | 0.67494 | 0.65984 | 0.66664 | 0.66135 | 0.66664 | 0.69987 | 0.7467 | 0.73915 | 0.72253 | 0.70818
2030-05-28 | Area1 | 0.74891 | 0.69175 | 0.64995 | 0.63544 | 0.61241 | 0.58852 | 0.5962 | 0.61156 | 0.65848 | 0.68834 | 0.71649 | 0.75573 | 0.78644 | 0.78815 | 0.76341 | 0.74635 | 0.75402 | 0.74805 | 0.75402 | 0.79156 | 0.84445 | 0.83592 | 0.81715 | 0.80095
2030-05-29 | Area1 | 0.76469 | 0.70634 | 0.66367 | 0.64886 | 0.62535 | 0.60096 | 0.6088 | 0.62448 | 0.67238 | 0.70286 | 0.7316 | 0.77166 | 0.80301 | 0.80475 | 0.77949 | 0.76208 | 0.76991 | 0.76382 | 0.76991 | 0.80823 | 0.86223 | 0.85352 | 0.83436 | 0.81781
2030-05-30 | Area1 | 0.78144 | 0.72248 | 0.67936 | 0.6644 | 0.64064 | 0.616 | 0.62392 | 0.63976 | 0.68816 | 0.71896 | 0.748 | 0.78848 | 0.82016 | 0.82192 | 0.7964 | 0.7788 | 0.78672 | 0.78056 | 0.78672 | 0.82544 | 0.88 | 0.8712 | 0.85184 | 0.83512
2030-05-31 | Area1 | 0.76469 | 0.70634 | 0.66367 | 0.64886 | 0.62535 | 0.60096 | 0.6088 | 0.62448 | 0.67238 | 0.70286 | 0.7316 | 0.77166 | 0.80301 | 0.80475 | 0.77949 | 0.76208 | 0.76991 | 0.76382 | 0.76991 | 0.80823 | 0.86223 | 0.85352 | 0.83436 | 0.81781
2030-06-01 | Area1 | 0.78312 | 0.72334 | 0.67962 | 0.66446 | 0.64037 | 0.61539 | 0.62342 | 0.63948 | 0.68855 | 0.71977 | 0.74922 | 0.79026 | 0.82237 | 0.82416 | 0.79829 | 0.78044 | 0.78847 | 0.78223 | 0.78847 | 0.82773 | 0.88304 | 0.87412 | 0.85449 | 0.83754
2030-06-02 | Area1 | 0.72474 | 0.66937 | 0.62887 | 0.61482 | 0.59251 | 0.56937 | 0.57681 | 0.59168 | 0.63714 | 0.66606 | 0.69334 | 0.73135 | 0.7611 | 0.76276 | 0.73879 | 0.72226 | 0.7297 | 0.72391 | 0.7297 | 0.76606 | 0.8173 | 0.80904 | 0.79086 | 0.77515
2030-06-03 | Area1 | 0.69972 | 0.64624 | 0.60712 | 0.59355 | 0.572 | 0.54965 | 0.55683 | 0.5712 | 0.61511 | 0.64305 | 0.66939 | 0.70611 | 0.73485 | 0.73644 | 0.71329 | 0.69733 | 0.70451 | 0.69892 | 0.70451 | 0.73964 | 0.78913 | 0.78115 | 0.76358 | 0.74842
2030-06-04 | Area1 | 0.79146 | 0.73105 | 0.68687 | 0.67155 | 0.64721 | 0.62196 | 0.63008 | 0.6463 | 0.69589 | 0.72745 | 0.7572 | 0.79867 | 0.83113 | 0.83293 | 0.80678 | 0.78875 | 0.79687 | 0.79056 | 0.79687 | 0.83654 | 0.89243 | 0.88342 | 0.86358 | 0.84645
2030-06-05 | Area1 | 0.80814 | 0.74647 | 0.70138 | 0.68573 | 0.66088 | 0.63511 | 0.64339 | 0.65996 | 0.71058 | 0.74279 | 0.77316 | 0.8155 | 0.84863 | 0.85047 | 0.82378 | 0.80538 | 0.81366 | 0.80722 | 0.81366 | 0.85415 | 0.91122 | 0.90201 | 0.88177 | 0.86428
2030-06-06 | Area1 | 0.82584 | 0.76353 | 0.71796 | 0.70215 | 0.67704 | 0.651 | 0.65937 | 0.67611 | 0.72726 | 0.75981 | 0.7905 | 0.83328 | 0.86676 | 0.86862 | 0.84165 | 0.82305 | 0.83142 | 0.82491 | 0.83142 | 0.87234 | 0.93 | 0.9207 | 0.90024 | 0.88257
2030-06-07 | Area1 | 0.80814 | 0.74647 | 0.70138 | 0.68573 | 0.66088 | 0.63511 | 0.64339 | 0.65996 | 0.71058 | 0.74279 | 0.77316 | 0.8155 | 0.84863 | 0.85047 | 0.82378 | 0.80538 | 0.81366 | 0.80722 | 0.81366 | 0.85415 | 0.91122 | 0.90201 | 0.88177 | 0.86428
2030-06-08 | Area1 | 0.78312 | 0.72334 | 0.67962 | 0.66446 | 0.64037 | 0.61539 | 0.62342 | 0.63948 | 0.68855 | 0.71977 | 0.74922 | 0.79026 | 0.82237 | 0.82416 | 0.79829 | 0.78044 | 0.78847 | 0.78223 | 0.78847 | 0.82773 | 0.88304 | 0.87412 | 0.85449 | 0.83754
2030-06-09 | Area1 | 0.72474 | 0.66937 | 0.62887 | 0.61482 | 0.59251 | 0.56937 | 0.57681 | 0.59168 | 0.63714 | 0.66606 | 0.69334 | 0.73135 | 0.7611 | 0.76276 | 0.73879 | 0.72226 | 0.7297 | 0.72391 | 0.7297 | 0.76606 | 0.8173 | 0.80904 | 0.79086 | 0.77515
2030-06-10 | Area1 | 0.69972 | 0.64624 | 0.60712 | 0.59355 | 0.572 | 0.54965 | 0.55683 | 0.5712 | 0.61511 | 0.64305 | 0.66939 | 0.70611 | 0.73485 | 0.73644 | 0.71329 | 0.69733 | 0.70451 | 0.69892 | 0.70451 | 0.73964 | 0.78913 | 0.78115 | 0.76358 | 0.74842
2030-06-11 | Area1 | 0.79146 | 0.73105 | 0.68687 | 0.67155 | 0.64721 | 0.62196 | 0.63008 | 0.6463 | 0.69589 | 0.72745 | 0.7572 | 0.79867 | 0.83113 | 0.83293 | 0.80678 | 0.78875 | 0.79687 | 0.79056 | 0.79687 | 0.83654 | 0.89243 | 0.88342 | 0.86358 | 0.84645
2030-06-12 | Area1 | 0.80814 | 0.74647 | 0.70138 | 0.68573 | 0.66088 | 0.63511 | 0.64339 | 0.65996 | 0.71058 | 0.74279 | 0.77316 | 0.8155 | 0.84863 | 0.85047 | 0.82378 | 0.80538 | 0.81366 | 0.80722 | 0.81366 | 0.85415 | 0.91122 | 0.90201 | 0.88177 | 0.86428
2030-06-13 | Area1 | 0.82584 | 0.76353 | 0.71796 | 0.70215 | 0.67704 | 0.651 | 0.65937 | 0.67611 | 0.72726 | 0.75981 | 0.7905 | 0.83328 | 0.86676 | 0.86862 | 0.84165 | 0.82305 | 0.83142 | 0.82491 | 0.83142 | 0.87234 | 0.93 | 0.9207 | 0.90024 | 0.88257
2030-06-14 | Area1 | 0.80814 | 0.74647 | 0.70138 | 0.68573 | 0.66088 | 0.63511 | 0.64339 | 0.65996 | 0.71058 | 0.74279 | 0.77316 | 0.8155 | 0.84863 | 0.85047 | 0.82378 | 0.80538 | 0.81366 | 0.80722 | 0.81366 | 0.85415 | 0.91122 | 0.90201 | 0.88177 | 0.86428
2030-06-15 | Area1 | 0.78312 | 0.72334 | 0.67962 | 0.66446 | 0.64037 | 0.61539 | 0.62342 | 0.63948 | 0.68855 | 0.71977 | 0.74922 | 0.79026 | 0.82237 | 0.82416 | 0.79829 | 0.78044 | 0.78847 | 0.78223 | 0.78847 | 0.82773 | 0.88304 | 0.87412 | 0.85449 | 0.83754
2030-06-16 | Area1 | 0.72474 | 0.66937 | 0.62887 | 0.61482 | 0.59251 | 0.56937 | 0.57681 | 0.59168 | 0.63714 | 0.66606 | 0.69334 | 0.73135 | 0.7611 | 0.76276 | 0.73879 | 0.72226 | 0.7297 | 0.72391 | 0.7297 | 0.76606 | 0.8173 | 0.80904 | 0.79086 | 0.77515
2030-06-17 | Area1 | 0.69972 | 0.64624 | 0.60712 | 0.59355 | 0.572 | 0.54965 | 0.55683 | 0.5712 | 0.61511 | 0.64305 | 0.66939 | 0.70611 | 0.73485 | 0.73644 | 0.71329 | 0.69733 | 0.70451 | 0.69892 | 0.70451 | 0.73964 | 0.78913 | 0.78115 | 0.76358 | 0.74842
2030-06-18 | Area1 | 0.79146 | 0.73105 | 0.68687 | 0.67155 | 0.64721 | 0.62196 | 0.63008 | 0.6463 | 0.69589 | 0.72745 | 0.7572 | 0.79867 | 0.83113 | 0.83293 | 0.80678 | 0.78875 | 0.79687 | 0.79056 | 0.79687 | 0.83654 | 0.89243 | 0.88342 | 0.86358 | 0.84645
2030-06-19 | Area1 | 0.80814 | 0.74647 | 0.70138 | 0.68573 | 0.66088 | 0.63511 | 0.64339 | 0.65996 | 0.71058 | 0.74279 | 0.77316 | 0.8155 | 0.84863 | 0.85047 | 0.82378 | 0.80538 | 0.81366 | 0.80722 | 0.81366 | 0.85415 | 0.91122 | 0.90201 | 0.88177 | 0.86428
2030-06-20 | Area1 | 0.82584 | 0.76353 | 0.71796 | 0.70215 | 0.67704 | 0.651 | 0.65937 | 0.67611 | 0.72726 | 0.75981 | 0.7905 | 0.83328 | 0.86676 | 0.86862 | 0.84165 | 0.82305 | 0.83142 | 0.82491 | 0.83142 | 0.87234 | 0.93 | 0.9207 | 0.90024 | 0.88257
2030-06-21 | Area1 | 0.80814 | 0.74647 | 0.70138 | 0.68573 | 0.66088 | 0.63511 | 0.64339 | 0.65996 | 0.71058 | 0.74279 | 0.77316 | 0.8155 | 0.84863 | 0.85047 | 0.82378 | 0.80538 | 0.81366 | 0.80722 | 0.81366 | 0.85415 | 0.91122 | 0.90201 | 0.88177 | 0.86428
2030-06-22 | Area1 | 0.78312 | 0.72334 | 0.67962 | 0.66446 | 0.64037 | 0.61539 | 0.62342 | 0.63948 | 0.68855 | 0.71977 | 0.74922 | 0.79026 | 0.82237 | 0.82416 | 0.79829 | 0.78044 | 0.78847 | 0.78223 | 0.78847 | 0.82773 | 0.88304 | 0.87412 | 0.85449 | 0.83754
2030-06-23 | Area1 | 0.72474 | 0.66937 | 0.62887 | 0.61482 | 0.59251 | 0.56937 | 0.57681 | 0.59168 | 0.63714 | 0.66606 | 0.69334 | 0.73135 | 0.7611 | 0.76276 | 0.73879 | 0.72226 | 0.7297 | 0.72391 | 0.7297 | 0.76606 | 0.8173 | 0.80904 | 0.79086 | 0.77515
2030-06-24 | Area1 | 0.69972 | 0.64624 | 0.60712 | 0.59355 | 0.572 | 0.54965 | 0.55683 | 0.5712 | 0.61511 | 0.64305 | 0.66939 | 0.70611 | 0.73485 | 0.73644 | 0.71329 | 0.69733 | 0.70451 | 0.69892 | 0.70451 | 0.73964 | 0.78913 | 0.78115 | 0.76358 | 0.74842
2030-06-25 | Area1 | 0.79146 | 0.73105 | 0.68687 | 0.67155 | 0.64721 | 0.62196 | 0.63008 | 0.6463 | 0.69589 | 0.72745 | 0.7572 | 0.79867 | 0.83113 | 0.83293 | 0.80678 | 0.78875 | 0.79687 | 0.79056 | 0.79687 | 0.83654 | 0.89243 | 0.88342 | 0.86358 | 0.84645
2030-06-26 | Area1 | 0.80814 | 0.74647 | 0.70138 | 0.68573 | 0.66088 | 0.63511 | 0.64339 | 0.65996 | 0.71058 | 0.74279 | 0.77316 | 0.8155 | 0.84863 | 0.85047 | 0.82378 | 0.80538 | 0.81366 | 0.80722 | 0.81366 | 0.85415 | 0.91122 | 0.90201 | 0.88177 | 0.86428
2030-06-27 | Area1 | 0.82584 | 0.76353 | 0.71796 | 0.70215 | 0.67704 | 0.651 | 0.65937 | 0.67611 | 0.72726 | 0.75981 | 0.7905 | 0.83328 | 0.86676 | 0.86862 | 0.84165 | 0.82305 | 0.83142 | 0.82491 | 0.83142 | 0.87234 | 0.93 | 0.9207 | 0.90024 | 0.88257
2030-06-28 | Area1 | 0.80814 | 0.74647 | 0.70138 | 0.68573 | 0.66088 | 0.63511 | 0.64339 | 0.65996 | 0.71058 | 0.74279 | 0.77316 | 0.8155 | 0.84863 | 0.85047 | 0.82378 | 0.80538 | 0.81366 | 0.80722 | 0.81366 | 0.85415 | 0.91122 | 0.90201 | 0.88177 | 0.86428
2030-06-29 | Area1 | 0.78312 | 0.72334 | 0.67962 | 0.66446 | 0.64037 | 0.61539 | 0.62342 | 0.63948 | 0.68855 | 0.71977 | 0.74922 | 0.79026 | 0.82237 | 0.82416 | 0.79829 | 0.78044 | 0.78847 | 0.78223 | 0.78847 | 0.82773 | 0.88304 | 0.87412 | 0.85449 | 0.83754
2030-06-30 | Area1 | 0.72474 | 0.66937 | 0.62887 | 0.61482 | 0.59251 | 0.56937 | 0.57681 | 0.59168 | 0.63714 | 0.66606 | 0.69334 | 0.73135 | 0.7611 | 0.76276 | 0.73879 | 0.72226 | 0.7297 | 0.72391 | 0.7297 | 0.76606 | 0.8173 | 0.80904 | 0.79086 | 0.77515
2030-07-01 | Area1 | 0.75239 | 0.69488 | 0.65282 | 0.63823 | 0.61505 | 0.59102 | 0.59874 | 0.61419 | 0.6614 | 0.69145 | 0.71977 | 0.75926 | 0.79016 | 0.79187 | 0.76698 | 0.74981 | 0.75754 | 0.75153 | 0.75754 | 0.79531 | 0.84853 | 0.83994 | 0.82106 | 0.80475
2030-07-02 | Area1 | 0.85103 | 0.78608 | 0.73858 | 0.72209 | 0.69592 | 0.66878 | 0.6775 | 0.69495 | 0.74827 | 0.7822 | 0.81419 | 0.85879 | 0.89369 | 0.89562 | 0.86751 | 0.84812 | 0.85685 | 0.85006 | 0.85685 | 0.8995 | 0.95961 | 0.94991 | 0.92858 | 0.91017
2030-07-03 | Area1 | 0.86896 | 0.80266 | 0.75417 | 0.73734 | 0.71062 | 0.68291 | 0.69182 | 0.70963 | 0.76406 | 0.7987 | 0.83136 | 0.87688 | 0.91251 | 0.91449 | 0.88579 | 0.866 | 0.8749 | 0.86797 | 0.8749 | 0.91845 | 0.9798 | 0.96991 | 0.94814 | 0.92933
2030-07-04 | Area1 | 0.888 | 0.821 | 0.772 | 0.755 | 0.728 | 0.7 | 0.709 | 0.727 | 0.782 | 0.817 | 0.85 | 0.896 | 0.932 | 0.934 | 0.905 | 0.885 | 0.894 | 0.887 | 0.894 | 0.938 | 1 | 0.99 | 0.968 | 0.949
2030-07-05 | Area1 | 0.86896 | 0.80266 | 0.75417 | 0.73734 | 0.71062 | 0.68291 | 0.69182 | 0.70963 | 0.76406 | 0.7987 | 0.83136 | 0.87688 | 0.91251 | 0.91449 | 0.88579 | 0.866 | 0.8749 | 0.86797 | 0.8749 | 0.91845 | 0.9798 | 0.96991 | 0.94814 | 0.92933
2030-07-06 | Area1 | 0.84206 | 0.77779 | 0.73078 | 0.71447 | 0.68857 | 0.66171 | 0.67034 | 0.68761 | 0.74037 | 0.77395 | 0.80561 | 0.84974 | 0.88427 | 0.88619 | 0.85837 | 0.83918 | 0.84782 | 0.8411 | 0.84782 | 0.89003 | 0.94951 | 0.93992 | 0.91881 | 0.90058
2030-07-07 | Area1 | 0.77929 | 0.71975 | 0.67621 | 0.6611 | 0.63711 | 0.61223 | 0.62022 | 0.63622 | 0.68509 | 0.7162 | 0.74552 | 0.7864 | 0.81839 | 0.82017 | 0.7944 | 0.77663 | 0.78462 | 0.7784 | 0.78462 | 0.82372 | 0.87882 | 0.86993 | 0.85038 | 0.8335
2030-07-08 | Area1 | 0.75239 | 0.69488 | 0.65282 | 0.63823 | 0.61505 | 0.59102 | 0.59874 | 0.61419 | 0.6614 | 0.69145 | 0.71977 | 0.75926 | 0.79016 | 0.79187 | 0.76698 | 0.74981 | 0.75754 | 0.75153 | 0.75754 | 0.79531 | 0.84853 | 0.83994 | 0.82106 | 0.80475
2030-07-09 | Area1 | 0.85103 | 0.78608 | 0.73858 | 0.72209 | 0.69592 | 0.66878 | 0.6775 | 0.69495 | 0.74827 | 0.7822 | 0.81419 | 0.85879 | 0.89369 | 0.89562 | 0.86751 | 0.84812 | 0.85685 | 0.85006 | 0.85685 | 0.8995 | 0.95961 | 0.94991 | 0.92858 | 0.91017
2030-07-10 | Area1 | 0.86896 | 0.80266 | 0.75417 | 0.73734 | 0.71062 | 0.68291 | 0.69182 | 0.70963 | 0.76406 | 0.7987 | 0.83136 | 0.87688 | 0.91251 | 0.91449 | 0.88579 | 0.866 | 0.8749 | 0.86797 | 0.8749 | 0.91845 | 0.9798 | 0.96991 | 0.94814 | 0.92933
2030-07-11 | Area1 | 0.888 | 0.821 | 0.772 | 0.755 | 0.728 | 0.7 | 0.709 | 0.727 | 0.782 | 0.817 | 0.85 | 0.896 | 0.932 | 0.934 | 0.905 | 0.885 | 0.894 | 0.887 | 0.894 | 0.938 | 1 | 0.99 | 0.968 | 0.949
2030-07-12 | Area1 | 0.86896 | 0.80266 | 0.75417 | 0.73734 | 0.71062 | 0.68291 | 0.69182 | 0.70963 | 0.76406 | 0.7987 | 0.83136 | 0.87688 | 0.91251 | 0.91449 | 0.88579 | 0.866 | 0.8749 | 0.86797 | 0.8749 | 0.91845 | 0.9798 | 0.96991 | 0.94814 | 0.92933
2030-07-13 | Area1 | 0.84206 | 0.77779 | 0.73078 | 0.71447 | 0.68857 | 0.66171 | 0.67034 | 0.68761 | 0.74037 | 0.77395 | 0.80561 | 0.84974 | 0.88427 | 0.88619 | 0.85837 | 0.83918 | 0.84782 | 0.8411 | 0.84782 | 0.89003 | 0.94951 | 0.93992 | 0.91881 | 0.90058
2030-07-14 | Area1 | 0.77929 | 0.71975 | 0.67621 | 0.6611 | 0.63711 | 0.61223 | 0.62022 | 0.63622 | 0.68509 | 0.7162 | 0.74552 | 0.7864 | 0.81839 | 0.82017 | 0.7944 | 0.77663 | 0.78462 | 0.7784 | 0.78462 | 0.82372 | 0.87882 | 0.86993 | 0.85038 | 0.8335
2030-07-15 | Area1 | 0.75239 | 0.69488 | 0.65282 | 0.63823 | 0.61505 | 0.59102 | 0.59874 | 0.61419 | 0.6614 | 0.69145 | 0.71977 | 0.75926 | 0.79016 | 0.79187 | 0.76698 | 0.74981 | 0.75754 | 0.75153 | 0.75754 | 0.79531 | 0.84853 | 0.83994 | 0.82106 | 0.80475
2030-07-16 | Area1 | 0.85103 | 0.78608 | 0.73858 | 0.72209 | 0.69592 | 0.66878 | 0.6775 | 0.69495 | 0.74827 | 0.7822 | 0.81419 | 0.85879 | 0.89369 | 0.89562 | 0.86751 | 0.84812 | 0.85685 | 0.85006 | 0.85685 | 0.8995 | 0.95961 | 0.94991 | 0.92858 | 0.91017
2030-07-17 | Area1 | 0.86896 | 0.80266 | 0.75417 | 0.73734 | 0.71062 | 0.68291 | 0.69182 | 0.70963 | 0.76406 | 0.7987 | 0.83136 | 0.87688 | 0.91251 | 0.91449 | 0.88579 | 0.866 | 0.8749 | 0.86797 | 0.8749 | 0.91845 | 0.9798 | 0.96991 | 0.94814 | 0.92933
2030-07-18 | Area1 | 0.888 | 0.821 | 0.772 | 0.755 | 0.728 | 0.7 | 0.709 | 0.727 | 0.782 | 0.817 | 0.85 | 0.896 | 0.932 | 0.934 | 0.905 | 0.885 | 0.894 | 0.887 | 0.894 | 0.938 | 1 | 0.99 | 0.968 | 0.949
2030-07-19 | Area1 | 0.86896 | 0.80266 | 0.75417 | 0.73734 | 0.71062 | 0.68291 | 0.69182 | 0.70963 | 0.76406 | 0.7987 | 0.83136 | 0.87688 | 0.91251 | 0.91449 | 0.88579 | 0.866 | 0.8749 | 0.86797 | 0.8749 | 0.91845 | 0.9798 | 0.96991 | 0.94814 | 0.92933
2030-07-20 | Area1 | 0.84206 | 0.77779 | 0.73078 | 0.71447 | 0.68857 | 0.66171 | 0.67034 | 0.68761 | 0.74037 | 0.77395 | 0.80561 | 0.84974 | 0.88427 | 0.88619 | 0.85837 | 0.83918 | 0.84782 | 0.8411 | 0.84782 | 0.89003 | 0.94951 | 0.93992 | 0.91881 | 0.90058
2030-07-21 | Area1 | 0.77929 | 0.71975 | 0.67621 | 0.6611 | 0.63711 | 0.61223 | 0.62022 | 0.63622 | 0.68509 | 0.7162 | 0.74552 | 0.7864 | 0.81839 | 0.82017 | 0.7944 | 0.77663 | 0.78462 | 0.7784 | 0.78462 | 0.82372 | 0.87882 | 0.86993 | 0.85038 | 0.8335
2030-07-22 | Area1 | 0.75239 | 0.69488 | 0.65282 | 0.63823 | 0.61505 | 0.59102 | 0.59874 | 0.61419 | 0.6614 | 0.69145 | 0.71977 | 0.75926 | 0.79016 | 0.79187 | 0.76698 | 0.74981 | 0.75754 | 0.75153 | 0.75754 | 0.79531 | 0.84853 | 0.83994 | 0.82106 | 0.80475
2030-07-23 | Area1 | 0.85103 | 0.78608 | 0.73858 | 0.72209 | 0.69592 | 0.66878 | 0.6775 | 0.69495 | 0.74827 | 0.7822 | 0.81419 | 0.85879 | 0.89369 | 0.89562 | 0.86751 | 0.84812 | 0.85685 | 0.85006 | 0.85685 | 0.8995 | 0.95961 | 0.94991 | 0.92858 | 0.91017
2030-07-24 | Area1 | 0.86896 | 0.80266 | 0.75417 | 0.73734 | 0.71062 | 0.68291 | 0.69182 | 0.70963 | 0.76406 | 0.7987 | 0.83136 | 0.87688 | 0.91251 | 0.91449 | 0.88579 | 0.866 | 0.8749 | 0.86797 | 0.8749 | 0.91845 | 0.9798 | 0.96991 | 0.94814 | 0.92933
2030-07-25 | Area1 | 0.888 | 0.821 | 0.772 | 0.755 | 0.728 | 0.7 | 0.709 | 0.727 | 0.782 | 0.817 | 0.85 | 0.896 | 0.932 | 0.934 | 0.905 | 0.885 | 0.894 | 0.887 | 0.894 | 0.938 | 1 | 0.99 | 0.968 | 0.949
2030-07-26 | Area1 | 0.86896 | 0.80266 | 0.75417 | 0.73734 | 0.71062 | 0.68291 | 0.69182 | 0.70963 | 0.76406 | 0.7987 | 0.83136 | 0.87688 | 0.91251 | 0.91449 | 0.88579 | 0.866 | 0.8749 | 0.86797 | 0.8749 | 0.91845 | 0.9798 | 0.96991 | 0.94814 | 0.92933
2030-07-27 | Area1 | 0.84206 | 0.77779 | 0.73078 | 0.71447 | 0.68857 | 0.66171 | 0.67034 | 0.68761 | 0.74037 | 0.77395 | 0.80561 | 0.84974 | 0.88427 | 0.88619 | 0.85837 | 0.83918 | 0.84782 | 0.8411 | 0.84782 | 0.89003 | 0.94951 | 0.93992 | 0.91881 | 0.90058
2030-07-28 | Area1 | 0.77929 | 0.71975 | 0.67621 | 0.6611 | 0.63711 | 0.61223 | 0.62022 | 0.63622 | 0.68509 | 0.7162 | 0.74552 | 0.7864 | 0.81839 | 0.82017 | 0.7944 | 0.77663 | 0.78462 | 0.7784 | 0.78462 | 0.82372 | 0.87882 | 0.86993 | 0.85038 | 0.8335
2030-07-29 | Area1 | 0.75239 | 0.69488 | 0.65282 | 0.63823 | 0.61505 | 0.59102 | 0.59874 | 0.61419 | 0.6614 | 0.69145 | 0.71977 | 0.75926 | 0.79016 | 0.79187 | 0.76698 | 0.74981 | 0.75754 | 0.75153 | 0.75754 | 0.79531 | 0.84853 | 0.83994 | 0.82106 | 0.80475
2030-07-30 | Area1 | 0.85103 | 0.78608 | 0.73858 | 0.72209 | 0.69592 | 0.66878 | 0.6775 | 0.69495 | 0.74827 | 0.7822 | 0.81419 | 0.85879 | 0.89369 | 0.89562 | 0.86751 | 0.84812 | 0.85685 | 0.85006 | 0.85685 | 0.8995 | 0.95961 | 0.94991 | 0.92858 | 0.91017
2030-07-31 | Area1 | 0.86896 | 0.80266 | 0.75417 | 0.73734 | 0.71062 | 0.68291 | 0.69182 | 0.70963 | 0.76406 | 0.7987 | 0.83136 | 0.87688 | 0.91251 | 0.91449 | 0.88579 | 0.866 | 0.8749 | 0.86797 | 0.8749 | 0.91845 | 0.9798 | 0.96991 | 0.94814 | 0.92933
2030-08-01 | Area1 | 0.7992 | 0.7389 | 0.6948 | 0.6795 | 0.6552 | 0.63 | 0.6381 | 0.6543 | 0.7038 | 0.7353 | 0.765 | 0.8064 | 0.8388 | 0.8406 | 0.8145 | 0.7965 | 0.8046 | 0.7983 | 0.8046 | 0.8442 | 0.9 | 0.891 | 0.8712 | 0.8541
2030-08-02 | Area1 | 0.78207 | 0.72239 | 0.67875 | 0.66361 | 0.63956 | 0.61462 | 0.62264 | 0.63867 | 0.68766 | 0.71883 | 0.74822 | 0.78919 | 0.82126 | 0.82304 | 0.79721 | 0.7794 | 0.78741 | 0.78118 | 0.78741 | 0.8266 | 0.88182 | 0.87292 | 0.85332 | 0.8364
2030-08-03 | Area1 | 0.75786 | 0.70001 | 0.6577 | 0.64302 | 0.61971 | 0.59554 | 0.60331 | 0.61885 | 0.66634 | 0.69655 | 0.72505 | 0.76476 | 0.79585 | 0.79757 | 0.77253 | 0.75527 | 0.76304 | 0.75699 | 0.76304 | 0.80103 | 0.85456 | 0.84592 | 0.82693 | 0.81052
2030-08-04 | Area1 | 0.70136 | 0.64778 | 0.60859 | 0.59499 | 0.5734 | 0.551 | 0.5582 | 0.5726 | 0.61659 | 0.64458 | 0.67097 | 0.70776 | 0.73655 | 0.73815 | 0.71496 | 0.69896 | 0.70616 | 0.70056 | 0.70616 | 0.74135 | 0.79094 | 0.78294 | 0.76535 | 0.75015
2030-08-05 | Area1 | 0.67715 | 0.62539 | 0.58754 | 0.57441 | 0.55355 | 0.53192 | 0.53887 | 0.55278 | 0.59526 | 0.6223 | 0.64779 | 0.68333 | 0.71114 | 0.71269 | 0.69028 | 0.67483 | 0.68179 | 0.67638 | 0.68179 | 0.71578 | 0.76367 | 0.75595 | 0.73895 | 0.72427
2030-08-06 | Area1 | 0.76593 | 0.70747 | 0.66472 | 0.64989 | 0.62633 | 0.6019 | 0.60975 | 0.62546 | 0.67344 | 0.70398 | 0.73277 | 0.77291 | 0.80432 | 0.80606 | 0.78076 | 0.76331 | 0.77116 | 0.76505 | 0.77116 | 0.80955 | 0.86365 | 0.85492 | 0.83573 | 0.81915
2030-08-07 | Area1 | 0.78207 | 0.72239 | 0.67875 | 0.66361 | 0.63956 | 0.61462 | 0.62264 | 0.63867 | 0.68766 | 0.71883 | 0.74822 | 0.78919 | 0.82126 | 0.82304 | 0.79721 | 0.7794 | 0.78741 | 0.78118 | 0.78741 | 0.8266 | 0.88182 | 0.87292 | 0.85332 | 0.8364
2030-08-08 | Area1 | 0.7992 | 0.7389 | 0.6948 | 0.6795 | 0.6552 | 0.63 | 0.6381 | 0.6543 | 0.7038 | 0.7353 | 0.765 | 0.8064 | 0.8388 | 0.8406 | 0.8145 | 0.7965 | 0.8046 | 0.7983 | 0.8046 | 0.8442 | 0.9 | 0.891 | 0.8712 | 0.8541
2030-08-09 | Area1 | 0.78207 | 0.72239 | 0.67875 | 0.66361 | 0.63956 | 0.61462 | 0.62264 | 0.63867 | 0.68766 | 0.71883 | 0.74822 | 0.78919 | 0.82126 | 0.82304 | 0.79721 | 0.7794 | 0.78741 | 0.78118 | 0.78741 | 0.8266 | 0.88182 | 0.87292 | 0.85332 | 0.8364
2030-08-10 | Area1 | 0.75786 | 0.70001 | 0.6577 | 0.64302 | 0.61971 | 0.59554 | 0.60331 | 0.61885 | 0.66634 | 0.69655 | 0.72505 | 0.76476 | 0.79585 | 0.79757 | 0.77253 | 0.75527 | 0.76304 | 0.75699 | 0.76304 | 0.80103 | 0.85456 | 0.84592 | 0.82693 | 0.81052
2030-08-11 | Area1 | 0.70136 | 0.64778 | 0.60859 | 0.59499 | 0.5734 | 0.551 | 0.5582 | 0.5726 | 0.61659 | 0.64458 | 0.67097 | 0.70776 | 0.73655 | 0.73815 | 0.71496 | 0.69896 | 0.70616 | 0.70056 | 0.70616 | 0.74135 | 0.79094 | 0.78294 | 0.76535 | 0.75015
2030-08-12 | Area1 | 0.67715 | 0.62539 | 0.58754 | 0.57441 | 0.55355 | 0.53192 | 0.53887 | 0.55278 | 0.59526 | 0.6223 | 0.64779 | 0.68333 | 0.71114 | 0.71269 | 0.69028 | 0.67483 | 0.68179 | 0.67638 | 0.68179 | 0.71578 | 0.76367 | 0.75595 | 0.73895 | 0.72427
2030-08-13 | Area1 | 0.76593 | 0.70747 | 0.66472 | 0.64989 | 0.62633 | 0.6019 | 0.60975 | 0.62546 | 0.67344 | 0.70398 | 0.73277 | 0.77291 | 0.80432 | 0.80606 | 0.78076 | 0.76331 | 0.77116 | 0.76505 | 0.77116 | 0.80955 | 0.86365 | 0.85492 | 0.83573 | 0.81915
2030-08-14 | Area1 | 0.78207 | 0.72239 | 0.67875 | 0.66361 | 0.63956 | 0.61462 | 0.62264 | 0.63867 | 0.68766 | 0.71883 | 0.74822 | 0.78919 | 0.82126 | 0.82304 | 0.79721 | 0.7794 | 0.78741 | 0.78118 | 0.78741 | 0.8266 | 0.88182 | 0.87292 | 0.85332 | 0.8364
2030-08-15 | Area1 | 0.7992 | 0.7389 | 0.6948 | 0.6795 | 0.6552 | 0.63 | 0.6381 | 0.6543 | 0.7038 | 0.7353 | 0.765 | 0.8064 | 0.8388 | 0.8406 | 0.8145 | 0.7965 | 0.8046 | 0.7983 | 0.8046 | 0.8442 | 0.9 | 0.891 | 0.8712 | 0.8541
2030-08-16 | Area1 | 0.78207 | 0.72239 | 0.67875 | 0.66361 | 0.63956 | 0.61462 | 0.62264 | 0.63867 | 0.68766 | 0.71883 | 0.74822 | 0.78919 | 0.82126 | 0.82304 | 0.79721 | 0.7794 | 0.78741 | 0.78118 | 0.78741 | 0.8266 | 0.88182 | 0.87292 | 0.85332 | 0.8364
2030-08-17 | Area1 | 0.75786 | 0.70001 | 0.6577 | 0.64302 | 0.61971 | 0.59554 | 0.60331 | 0.61885 | 0.66634 | 0.69655 | 0.72505 | 0.76476 | 0.79585 | 0.79757 | 0.77253 | 0.75527 | 0.76304 | 0.75699 | 0.76304 | 0.80103 | 0.85456 | 0.84592 | 0.82693 | 0.81052
2030-08-18 | Area1 | 0.70136 | 0.64778 | 0.60859 | 0.59499 | 0.5734 | 0.551 | 0.5582 | 0.5726 | 0.61659 | 0.64458 | 0.67097 | 0.70776 | 0.73655 | 0.73815 | 0.71496 | 0.69896 | 0.70616 | 0.70056 | 0.70616 | 0.74135 | 0.79094 | 0.78294 | 0.76535 | 0.75015
2030-08-19 | Area1 | 0.67715 | 0.62539 | 0.58754 | 0.57441 | 0.55355 | 0.53192 | 0.53887 | 0.55278 | 0.59526 | 0.6223 | 0.64779 | 0.68333 | 0.71114 | 0.71269 | 0.69028 | 0.67483 | 0.68179 | 0.67638 | 0.68179 | 0.71578 | 0.76367 | 0.75595 | 0.73895 | 0.72427
2030-08-20 | Area1 | 0.76593 | 0.70747 | 0.66472 | 0.64989 | 0.62633 | 0.6019 | 0.60975 | 0.62546 | 0.67344 | 0.70398 | 0.73277 | 0.77291 | 0.80432 | 0.80606 | 0.78076 | 0.76331 | 0.77116 | 0.76505 | 0.77116 | 0.80955 | 0.86365 | 0.85492 | 0.83573 | 0.81915
2030-08-21 | Area1 | 0.78207 | 0.72239 | 0.67875 | 0.66361 | 0.63956 | 0.61462 | 0.62264 | 0.63867 | 0.68766 | 0.71883 | 0.74822 | 0.78919 | 0.82126 | 0.82304 | 0.79721 | 0.7794 | 0.78741 | 0.78118 | 0.78741 | 0.8266 | 0.88182 | 0.87292 | 0.85332 | 0.8364
2030-08-22 | Area1 | 0.7992 | 0.7389 | 0.6948 | 0.6795 | 0.6552 | 0.63 | 0.6381 | 0.6543 | 0.7038 | 0.7353 | 0.765 | 0.8064 | 0.8388 | 0.8406 | 0.8145 | 0.7965 | 0.8046 | 0.7983 | 0.8046 | 0.8442 | 0.9 | 0.891 | 0.8712 | 0.8541
2030-08-23 | Area1 | 0.78207 | 0.72239 | 0.67875 | 0.66361 | 0.63956 | 0.61462 | 0.62264 | 0.63867 | 0.68766 | 0.71883 | 0.74822 | 0.78919 | 0.82126 | 0.82304 | 0.79721 | 0.7794 | 0.78741 | 0.78118 | 0.78741 | 0.8266 | 0.88182 | 0.87292 | 0.85332 | 0.8364
2030-08-24 | Area1 | 0.75786 | 0.70001 | 0.6577 | 0.64302 | 0.61971 | 0.59554 | 0.60331 | 0.61885 | 0.66634 | 0.69655 | 0.72505 | 0.76476 | 0.79585 | 0.79757 | 0.77253 | 0.75527 | 0.76304 | 0.75699 | 0.76304 | 0.80103 | 0.85456 | 0.84592 | 0.82693 | 0.81052
2030-08-25 | Area1 | 0.70136 | 0.64778 | 0.60859 | 0.59499 | 0.5734 | 0.551 | 0.5582 | 0.5726 | 0.61659 | 0.64458 | 0.67097 | 0.70776 | 0.73655 | 0.73815 | 0.71496 | 0.69896 | 0.70616 | 0.70056 | 0.70616 | 0.74135 | 0.79094 | 0.78294 | 0.76535 | 0.75015
2030-08-26 | Area1 | 0.67715 | 0.62539 | 0.58754 | 0.57441 | 0.55355 | 0.53192 | 0.53887 | 0.55278 | 0.59526 | 0.6223 | 0.64779 | 0.68333 | 0.71114 | 0.71269 | 0.69028 | 0.67483 | 0.68179 | 0.67638 | 0.68179 | 0.71578 | 0.76367 | 0.75595 | 0.73895 | 0.72427
2030-08-27 | Area1 | 0.76593 | 0.70747 | 0.66472 | 0.64989 | 0.62633 | 0.6019 | 0.60975 | 0.62546 | 0.67344 | 0.70398 | 0.73277 | 0.77291 | 0.80432 | 0.80606 | 0.78076 | 0.76331 | 0.77116 | 0.76505 | 0.77116 | 0.80955 | 0.86365 | 0.85492 | 0.83573 | 0.81915
2030-08-28 | Area1 | 0.78207 | 0.72239 | 0.67875 | 0.66361 | 0.63956 | 0.61462 | 0.62264 | 0.63867 | 0.68766 | 0.71883 | 0.74822 | 0.78919 | 0.82126 | 0.82304 | 0.79721 | 0.7794 | 0.78741 | 0.78118 | 0.78741 | 0.8266 | 0.88182 | 0.87292 | 0.85332 | 0.8364
2030-08-29 | Area1 | 0.7992 | 0.7389 | 0.6948 | 0.6795 | 0.6552 | 0.63 | 0.6381 | 0.6543 | 0.7038 | 0.7353 | 0.765 | 0.8064 | 0.8388 | 0.8406 | 0.8145 | 0.7965 | 0.8046 | 0.7983 | 0.8046 | 0.8442 | 0.9 | 0.891 | 0.8712 | 0.8541
2030-08-30 | Area1 | 0.78207 | 0.72239 | 0.67875 | 0.66361 | 0.63956 | 0.61462 | 0.62264 | 0.63867 | 0.68766 | 0.71883 | 0.74822 | 0.78919 | 0.82126 | 0.82304 | 0.79721 | 0.7794 | 0.78741 | 0.78118 | 0.78741 | 0.8266 | 0.88182 | 0.87292 | 0.85332 | 0.8364
2030-08-31 | Area1 | 0.75786 | 0.70001 | 0.6577 | 0.64302 | 0.61971 | 0.59554 | 0.60331 | 0.61885 | 0.66634 | 0.69655 | 0.72505 | 0.76476 | 0.79585 | 0.79757 | 0.77253 | 0.75527 | 0.76304 | 0.75699 | 0.76304 | 0.80103 | 0.85456 | 0.84592 | 0.82693 | 0.81052
2030-09-01 | Area1 | 0.6624 | 0.61179 | 0.57478 | 0.56194 | 0.54154 | 0.52039 | 0.52719 | 0.54079 | 0.58233 | 0.60877 | 0.63369 | 0.66844 | 0.69563 | 0.69714 | 0.67524 | 0.66013 | 0.66693 | 0.66164 | 0.66693 | 0.70017 | 0.747 | 0.73944 | 0.72283 | 0.70847
2030-09-02 | Area1 | 0.63953 | 0.59065 | 0.5549 | 0.54249 | 0.52279 | 0.50237 | 0.50893 | 0.52207 | 0.56219 | 0.58773 | 0.61181 | 0.64537 | 0.67163 | 0.67309 | 0.65193 | 0.63734 | 0.64391 | 0.6388 | 0.64391 | 0.67601 | 0.72125 | 0.71395 | 0.6979 | 0.68404
2030-09-03 | Area1 | 0.72338 | 0.66817 | 0.62779 | 0.61378 | 0.59153 | 0.56846 | 0.57588 | 0.59071 | 0.63603 | 0.66487 | 0.69206 | 0.72997 | 0.75963 | 0.76128 | 0.73738 | 0.7209 | 0.72832 | 0.72255 | 0.72832 | 0.76458 | 0.81567 | 0.80743 | 0.7893 | 0.77364
2030-09-04 | Area1 | 0.73862 | 0.68226 | 0.64104 | 0.62674 | 0.60403 | 0.58048 | 0.58805 | 0.60319 | 0.64945 | 0.6789 | 0.70665 | 0.74535 | 0.77563 | 0.77731 | 0.75292 | 0.7361 | 0.74367 | 0.73778 | 0.74367 | 0.78068 | 0.83283 | 0.82442 | 0.80591 | 0.78993
2030-09-05 | Area1 | 0.7548 | 0.69785 | 0.6562 | 0.64175 | 0.6188 | 0.595 | 0.60265 | 0.61795 | 0.6647 | 0.69445 | 0.7225 | 0.7616 | 0.7922 | 0.7939 | 0.76925 | 0.75225 | 0.7599 | 0.75395 | 0.7599 | 0.7973 | 0.85 | 0.8415 | 0.8228 | 0.80665
2030-09-06 | Area1 | 0.73862 | 0.68226 | 0.64104 | 0.62674 | 0.60403 | 0.58048 | 0.58805 | 0.60319 | 0.64945 | 0.6789 | 0.70665 | 0.74535 | 0.77563 | 0.77731 | 0.75292 | 0.7361 | 0.74367 | 0.73778 | 0.74367 | 0.78068 | 0.83283 | 0.82442 | 0.80591 | 0.78993
2030-09-07 | Area1 | 0.71575 | 0.66112 | 0.62116 | 0.6073 | 0.58528 | 0.56245 | 0.56979 | 0.58447 | 0.62932 | 0.65786 | 0.68477 | 0.72228 | 0.75163 | 0.75326 | 0.72962 | 0.71331 | 0.72065 | 0.71494 | 0.72065 | 0.75653 | 0.80708 | 0.79893 | 0.78099 | 0.76549
2030-09-08 | Area1 | 0.6624 | 0.61179 | 0.57478 | 0.56194 | 0.54154 | 0.52039 | 0.52719 | 0.54079 | 0.58233 | 0.60877 | 0.63369 | 0.66844 | 0.69563 | 0.69714 | 0.67524 | 0.66013 | 0.66693 | 0.66164 | 0.66693 | 0.70017 | 0.747 | 0.73944 | 0.72283 | 0.70847
2030-09-09 | Area1 | 0.63953 | 0.59065 | 0.5549 | 0.54249 | 0.52279 | 0.50237 | 0.50893 | 0.52207 | 0.56219 | 0.58773 | 0.61181 | 0.64537 | 0.67163 | 0.67309 | 0.65193 | 0.63734 | 0.64391 | 0.6388 | 0.64391 | 0.67601 | 0.72125 | 0.71395 | 0.6979 | 0.68404
2030-09-10 | Area1 | 0.72338 | 0.66817 | 0.62779 | 0.61378 | 0.59153 | 0.56846 | 0.57588 | 0.59071 | 0.63603 | 0.66487 | 0.69206 | 0.72997 | 0.75963 | 0.76128 | 0.73738 | 0.7209 | 0.72832 | 0.72255 | 0.72832 | 0.76458 | 0.81567 | 0.80743 | 0.7893 | 0.77364
2030-09-11 | Area1 | 0.73862 | 0.68226 | 0.64104 | 0.62674 | 0.60403 | 0.58048 | 0.58805 | 0.60319 | 0.64945 | 0.6789 | 0.70665 | 0.74535 | 0.77563 | 0.77731 | 0.75292 | 0.7361 | 0.74367 | 0.73778 | 0.74367 | 0.78068 | 0.83283 | 0.82442 | 0.80591 | 0.78993
2030-09-12 | Area1 | 0.7548 | 0.69785 | 0.6562 | 0.64175 | 0.6188 | 0.595 | 0.60265 | 0.61795 | 0.6647 | 0.69445 | 0.7225 | 0.7616 | 0.7922 | 0.7939 | 0.76925 | 0.75225 | 0.7599 | 0.75395 | 0.7599 | 0.7973 | 0.85 | 0.8415 | 0.8228 | 0.80665
2030-09-13 | Area1 | 0.73862 | 0.68226 | 0.64104 | 0.62674 | 0.60403 | 0.58048 | 0.58805 | 0.60319 | 0.64945 | 0.6789 | 0.70665 | 0.74535 | 0.77563 | 0.77731 | 0.75292 | 0.7361 | 0.74367 | 0.73778 | 0.74367 | 0.78068 | 0.83283 | 0.82442 | 0.80591 | 0.78993
2030-09-14 | Area1 | 0.71575 | 0.66112 | 0.62116 | 0.6073 | 0.58528 | 0.56245 | 0.56979 | 0.58447 | 0.62932 | 0.65786 | 0.68477 | 0.72228 | 0.75163 | 0.75326 | 0.72962 | 0.71331 | 0.72065 | 0.71494 | 0.72065 | 0.75653 | 0.80708 | 0.79893 | 0.78099 | 0.76549
2030-09-15 | Area1 | 0.6624 | 0.61179 | 0.57478 | 0.56194 | 0.54154 | 0.52039 | 0.52719 | 0.54079 | 0.58233 | 0.60877 | 0.63369 | 0.66844 | 0.69563 | 0.69714 | 0.67524 | 0.66013 | 0.66693 | 0.66164 | 0.66693 | 0.70017 | 0.747 | 0.73944 | 0.72283 | 0.70847
2030-09-16 | Area1 | 0.63953 | 0.59065 | 0.5549 | 0.54249 | 0.52279 | 0.50237 | 0.50893 | 0.52207 | 0.56219 | 0.58773 | 0.61181 | 0.64537 | 0.67163 | 0.67309 | 0.65193 | 0.63734 | 0.64391 | 0.6388 | 0.64391 | 0.67601 | 0.72125 | 0.71395 | 0.6979 | 0.68404
2030-09-17 | Area1 | 0.72338 | 0.66817 | 0.62779 | 0.61378 | 0.59153 | 0.56846 | 0.57588 | 0.59071 | 0.63603 | 0.66487 | 0.69206 | 0.72997 | 0.75963 | 0.76128 | 0.73738 | 0.7209 | 0.72832 | 0.72255 | 0.72832 | 0.76458 | 0.81567 | 0.80743 | 0.7893 | 0.77364
2030-09-18 | Area1 | 0.73862 | 0.68226 | 0.64104 | 0.62674 | 0.60403 | 0.58048 | 0.58805 | 0.60319 | 0.64945 | 0.6789 | 0.70665 | 0.74535 | 0.77563 | 0.77731 | 0.75292 | 0.7361 | 0.74367 | 0.73778 | 0.74367 | 0.78068 | 0.83283 | 0.82442 | 0.80591 | 0.78993
2030-09-19 | Area1 | 0.7548 | 0.69785 | 0.6562 | 0.64175 | 0.6188 | 0.595 | 0.60265 | 0.61795 | 0.6647 | 0.69445 | 0.7225 | 0.7616 | 0.7922 | 0.7939 | 0.76925 | 0.75225 | 0.7599 | 0.75395 | 0.7599 | 0.7973 | 0.85 | 0.8415 | 0.8228 | 0.80665
2030-09-20 | Area1 | 0.73862 | 0.68226 | 0.64104 | 0.62674 | 0.60403 | 0.58048 | 0.58805 | 0.60319 | 0.64945 | 0.6789 | 0.70665 | 0.74535 | 0.77563 | 0.77731 | 0.75292 | 0.7361 | 0.74367 | 0.73778 | 0.74367 | 0.78068 | 0.83283 | 0.82442 | 0.80591 | 0.78993
2030-09-21 | Area1 | 0.71575 | 0.66112 | 0.62116 | 0.6073 | 0.58528 | 0.56245 | 0.56979 | 0.58447 | 0.62932 | 0.65786 | 0.68477 | 0.72228 | 0.75163 | 0.75326 | 0.72962 | 0.71331 | 0.72065 | 0.71494 | 0.72065 | 0.75653 | 0.80708 | 0.79893 | 0.78099 | 0.76549
2030-09-22 | Area1 | 0.6624 | 0.61179 | 0.57478 | 0.56194 | 0.54154 | 0.52039 | 0.52719 | 0.54079 | 0.58233 | 0.60877 | 0.63369 | 0.66844 | 0.69563 | 0.69714 | 0.67524 | 0.66013 | 0.66693 | 0.66164 | 0.66693 | 0.70017 | 0.747 | 0.73944 | 0.72283 | 0.70847
2030-09-23 | Area1 | 0.63953 | 0.59065 | 0.5549 | 0.54249 | 0.52279 | 0.50237 | 0.50893 | 0.52207 | 0.56219 | 0.58773 | 0.61181 | 0.64537 | 0.67163 | 0.67309 | 0.65193 | 0.63734 | 0.64391 | 0.6388 | 0.64391 | 0.67601 | 0.72125 | 0.71395 | 0.6979 | 0.68404
2030-09-24 | Area1 | 0.72338 | 0.66817 | 0.62779 | 0.61378 | 0.59153 | 0.56846 | 0.57588 | 0.59071 | 0.63603 | 0.66487 | 0.69206 | 0.72997 | 0.75963 | 0.76128 | 0.73738 | 0.7209 | 0.72832 | 0.72255 | 0.72832 | 0.76458 | 0.81567 | 0.80743 | 0.7893 | 0.77364
2030-09-25 | Area1 | 0.73862 | 0.68226 | 0.64104 | 0.62674 | 0.60403 | 0.58048 | 0.58805 | 0.60319 | 0.64945 | 0.6789 | 0.70665 | 0.74535 | 0.77563 | 0.77731 | 0.75292 | 0.7361 | 0.74367 | 0.73778 | 0.74367 | 0.78068 | 0.83283 | 0.82442 | 0.80591 | 0.78993
2030-09-26 | Area1 | 0.7548 | 0.69785 | 0.6562 | 0.64175 | 0.6188 | 0.595 | 0.60265 | 0.61795 | 0.6647 | 0.69445 | 0.7225 | 0.7616 | 0.7922 | 0.7939 | 0.76925 | 0.75225 | 0.7599 | 0.75395 | 0.7599 | 0.7973 | 0.85 | 0.8415 | 0.8228 | 0.80665
2030-09-27 | Area1 | 0.73862 | 0.68226 | 0.64104 | 0.62674 | 0.60403 | 0.58048 | 0.58805 | 0.60319 | 0.64945 | 0.6789 | 0.70665 | 0.74535 | 0.77563 | 0.77731 | 0.75292 | 0.7361 | 0.74367 | 0.73778 | 0.74367 | 0.78068 | 0.83283 | 0.82442 | 0.80591 | 0.78993
2030-09-28 | Area1 | 0.71575 | 0.66112 | 0.62116 | 0.6073 | 0.58528 | 0.56245 | 0.56979 | 0.58447 | 0.62932 | 0.65786 | 0.68477 | 0.72228 | 0.75163 | 0.75326 | 0.72962 | 0.71331 | 0.72065 | 0.71494 | 0.72065 | 0.75653 | 0.80708 | 0.79893 | 0.78099 | 0.76549
2030-09-29 | Area1 | 0.6624 | 0.61179 | 0.57478 | 0.56194 | 0.54154 | 0.52039 | 0.52719 | 0.54079 | 0.58233 | 0.60877 | 0.63369 | 0.66844 | 0.69563 | 0.69714 | 0.67524 | 0.66013 | 0.66693 | 0.66164 | 0.66693 | 0.70017 | 0.747 | 0.73944 | 0.72283 | 0.70847
2030-09-30 | Area1 | 0.63953 | 0.59065 | 0.5549 | 0.54249 | 0.52279 | 0.50237 | 0.50893 | 0.52207 | 0.56219 | 0.58773 | 0.61181 | 0.64537 | 0.67163 | 0.67309 | 0.65193 | 0.63734 | 0.64391 | 0.6388 | 0.64391 | 0.67601 | 0.72125 | 0.71395 | 0.6979 | 0.68404
2030-10-01 | Area1 | 0.79146 | 0.73105 | 0.68687 | 0.67155 | 0.64721 | 0.62196 | 0.63008 | 0.6463 | 0.69589 | 0.72745 | 0.7572 | 0.79867 | 0.83113 | 0.83293 | 0.80678 | 0.78875 | 0.79687 | 0.79056 | 0.79687 | 0.83654 | 0.89243 | 0.88342 | 0.86358 | 0.84645
2030-10-02 | Area1 | 0.80814 | 0.74647 | 0.70138 | 0.68573 | 0.66088 | 0.63511 | 0.64339 | 0.65996 | 0.71058 | 0.74279 | 0.77316 | 0.8155 | 0.84863 | 0.85047 | 0.82378 | 0.80538 | 0.81366 | 0.80722 | 0.81366 | 0.85415 | 0.91122 | 0.90201 | 0.88177 | 0.86428
2030-10-03 | Area1 | 0.82584 | 0.76353 | 0.71796 | 0.70215 | 0.67704 | 0.651 | 0.65937 | 0.67611 | 0.72726 | 0.75981 | 0.7905 | 0.83328 | 0.86676 | 0.86862 | 0.84165 | 0.82305 | 0.83142 | 0.82491 | 0.83142 | 0.87234 | 0.93 | 0.9207 | 0.90024 | 0.88257
2030-10-04 | Area1 | 0.80814 | 0.74647 | 0.70138 | 0.68573 | 0.66088 | 0.63511 | 0.64339 | 0.65996 | 0.71058 | 0.74279 | 0.77316 | 0.8155 | 0.84863 | 0.85047 | 0.82378 | 0.80538 | 0.81366 | 0.80722 | 0.81366 | 0.85415 | 0.91122 | 0.90201 | 0.88177 | 0.86428
2030-10-05 | Area1 | 0.78312 | 0.72334 | 0.67962 | 0.66446 | 0.64037 | 0.61539 | 0.62342 | 0.63948 | 0.68855 | 0.71977 | 0.74922 | 0.79026 | 0.82237 | 0.82416 | 0.79829 | 0.78044 | 0.78847 | 0.78223 | 0.78847 | 0.82773 | 0.88304 | 0.87412 | 0.85449 | 0.83754
2030-10-06 | Area1 | 0.72474 | 0.66937 | 0.62887 | 0.61482 | 0.59251 | 0.56937 | 0.57681 | 0.59168 | 0.63714 | 0.66606 | 0.69334 | 0.73135 | 0.7611 | 0.76276 | 0.73879 | 0.72226 | 0.7297 | 0.72391 | 0.7297 | 0.76606 | 0.8173 | 0.80904 | 0.79086 | 0.77515
2030-10-07 | Area1 | 0.69972 | 0.64624 | 0.60712 | 0.59355 | 0.572 | 0.54965 | 0.55683 | 0.5712 | 0.61511 | 0.64305 | 0.66939 | 0.70611 | 0.73485 | 0.73644 | 0.71329 | 0.69733 | 0.70451 | 0.69892 | 0.70451 | 0.73964 | 0.78913 | 0.78115 | 0.76358 | 0.74842
2030-10-08 | Area1 | 0.79146 | 0.73105 | 0.68687 | 0.67155 | 0.64721 | 0.62196 | 0.63008 | 0.6463 | 0.69589 | 0.72745 | 0.7572 | 0.79867 | 0.83113 | 0.83293 | 0.80678 | 0.78875 | 0.79687 | 0.79056 | 0.79687 | 0.83654 | 0.89243 | 0.88342 | 0.86358 | 0.84645
2030-10-09 | Area1 | 0.80814 | 0.74647 | 0.70138 | 0.68573 | 0.66088 | 0.63511 | 0.64339 | 0.65996 | 0.71058 | 0.74279 | 0.77316 | 0.8155 | 0.84863 | 0.85047 | 0.82378 | 0.80538 | 0.81366 | 0.80722 | 0.81366 | 0.85415 | 0.91122 | 0.90201 | 0.88177 | 0.86428
2030-10-10 | Area1 | 0.82584 | 0.76353 | 0.71796 | 0.70215 | 0.67704 | 0.651 | 0.65937 | 0.67611 | 0.72726 | 0.75981 | 0.7905 | 0.83328 | 0.86676 | 0.86862 | 0.84165 | 0.82305 | 0.83142 | 0.82491 | 0.83142 | 0.87234 | 0.93 | 0.9207 | 0.90024 | 0.88257
2030-10-11 | Area1 | 0.80814 | 0.74647 | 0.70138 | 0.68573 | 0.66088 | 0.63511 | 0.64339 | 0.65996 | 0.71058 | 0.74279 | 0.77316 | 0.8155 | 0.84863 | 0.85047 | 0.82378 | 0.80538 | 0.81366 | 0.80722 | 0.81366 | 0.85415 | 0.91122 | 0.90201 | 0.88177 | 0.86428
2030-10-12 | Area1 | 0.78312 | 0.72334 | 0.67962 | 0.66446 | 0.64037 | 0.61539 | 0.62342 | 0.63948 | 0.68855 | 0.71977 | 0.74922 | 0.79026 | 0.82237 | 0.82416 | 0.79829 | 0.78044 | 0.78847 | 0.78223 | 0.78847 | 0.82773 | 0.88304 | 0.87412 | 0.85449 | 0.83754
2030-10-13 | Area1 | 0.72474 | 0.66937 | 0.62887 | 0.61482 | 0.59251 | 0.56937 | 0.57681 | 0.59168 | 0.63714 | 0.66606 | 0.69334 | 0.73135 | 0.7611 | 0.76276 | 0.73879 | 0.72226 | 0.7297 | 0.72391 | 0.7297 | 0.76606 | 0.8173 | 0.80904 | 0.79086 | 0.77515
2030-10-14 | Area1 | 0.69972 | 0.64624 | 0.60712 | 0.59355 | 0.572 | 0.54965 | 0.55683 | 0.5712 | 0.61511 | 0.64305 | 0.66939 | 0.70611 | 0.73485 | 0.73644 | 0.71329 | 0.69733 | 0.70451 | 0.69892 | 0.70451 | 0.73964 | 0.78913 | 0.78115 | 0.76358 | 0.74842
2030-10-15 | Area1 | 0.79146 | 0.73105 | 0.68687 | 0.67155 | 0.64721 | 0.62196 | 0.63008 | 0.6463 | 0.69589 | 0.72745 | 0.7572 | 0.79867 | 0.83113 | 0.83293 | 0.80678 | 0.78875 | 0.79687 | 0.79056 | 0.79687 | 0.83654 | 0.89243 | 0.88342 | 0.86358 | 0.84645
2030-10-16 | Area1 | 0.80814 | 0.74647 | 0.70138 | 0.68573 | 0.66088 | 0.63511 | 0.64339 | 0.65996 | 0.71058 | 0.74279 | 0.77316 | 0.8155 | 0.84863 | 0.85047 | 0.82378 | 0.80538 | 0.81366 | 0.80722 | 0.81366 | 0.85415 | 0.91122 | 0.90201 | 0.88177 | 0.86428
2030-10-17 | Area1 | 0.82584 | 0.76353 | 0.71796 | 0.70215 | 0.67704 | 0.651 | 0.65937 | 0.67611 | 0.72726 | 0.75981 | 0.7905 | 0.83328 | 0.86676 | 0.86862 | 0.84165 | 0.82305 | 0.83142 | 0.82491 | 0.83142 | 0.87234 | 0.93 | 0.9207 | 0.90024 | 0.88257
2030-10-18 | Area1 | 0.80814 | 0.74647 | 0.70138 | 0.68573 | 0.66088 | 0.63511 | 0.64339 | 0.65996 | 0.71058 | 0.74279 | 0.77316 | 0.8155 | 0.84863 | 0.85047 | 0.82378 | 0.80538 | 0.81366 | 0.80722 | 0.81366 | 0.85415 | 0.91122 | 0.90201 | 0.88177 | 0.86428
2030-10-19 | Area1 | 0.78312 | 0.72334 | 0.67962 | 0.66446 | 0.64037 | 0.61539 | 0.62342 | 0.63948 | 0.68855 | 0.71977 | 0.74922 | 0.79026 | 0.82237 | 0.82416 | 0.79829 | 0.78044 | 0.78847 | 0.78223 | 0.78847 | 0.82773 | 0.88304 | 0.87412 | 0.85449 | 0.83754
2030-10-20 | Area1 | 0.72474 | 0.66937 | 0.62887 | 0.61482 | 0.59251 | 0.56937 | 0.57681 | 0.59168 | 0.63714 | 0.66606 | 0.69334 | 0.73135 | 0.7611 | 0.76276 | 0.73879 | 0.72226 | 0.7297 | 0.72391 | 0.7297 | 0.76606 | 0.8173 | 0.80904 | 0.79086 | 0.77515
2030-10-21 | Area1 | 0.69972 | 0.64624 | 0.60712 | 0.59355 | 0.572 | 0.54965 | 0.55683 | 0.5712 | 0.61511 | 0.64305 | 0.66939 | 0.70611 | 0.73485 | 0.73644 | 0.71329 | 0.69733 | 0.70451 | 0.69892 | 0.70451 | 0.73964 | 0.78913 | 0.78115 | 0.76358 | 0.74842
2030-10-22 | Area1 | 0.79146 | 0.73105 | 0.68687 | 0.67155 | 0.64721 | 0.62196 | 0.63008 | 0.6463 | 0.69589 | 0.72745 | 0.7572 | 0.79867 | 0.83113 | 0.83293 | 0.80678 | 0.78875 | 0.79687 | 0.79056 | 0.79687 | 0.83654 | 0.89243 | 0.88342 | 0.86358 | 0.84645
2030-10-23 | Area1 | 0.80814 | 0.74647 | 0.70138 | 0.68573 | 0.66088 | 0.63511 | 0.64339 | 0.65996 | 0.71058 | 0.74279 | 0.77316 | 0.8155 | 0.84863 | 0.85047 | 0.82378 | 0.80538 | 0.81366 | 0.80722 | 0.81366 | 0.85415 | 0.91122 | 0.90201 | 0.88177 | 0.86428
2030-10-24 | Area1 | 0.82584 | 0.76353 | 0.71796 | 0.70215 | 0.67704 | 0.651 | 0.65937 | 0.67611 | 0.72726 | 0.75981 | 0.7905 | 0.83328 | 0.86676 | 0.86862 | 0.84165 | 0.82305 | 0.83142 | 0.82491 | 0.83142 | 0.87234 | 0.93 | 0.9207 | 0.90024 | 0.88257
2030-10-25 | Area1 | 0.80814 | 0.74647 | 0.70138 | 0.68573 | 0.66088 | 0.63511 | 0.64339 | 0.65996 | 0.71058 | 0.74279 | 0.77316 | 0.8155 | 0.84863 | 0.85047 | 0.82378 | 0.80538 | 0.81366 | 0.80722 | 0.81366 | 0.85415 | 0.91122 | 0.90201 | 0.88177 | 0.86428
2030-10-26 | Area1 | 0.78312 | 0.72334 | 0.67962 | 0.66446 | 0.64037 | 0.61539 | 0.62342 | 0.63948 | 0.68855 | 0.71977 | 0.74922 | 0.79026 | 0.82237 | 0.82416 | 0.79829 | 0.78044 | 0.78847 | 0.78223 | 0.78847 | 0.82773 | 0.88304 | 0.87412 | 0.85449 | 0.83754
2030-10-27 | Area1 | 0.72474 | 0.66937 | 0.62887 | 0.61482 | 0.59251 | 0.56937 | 0.57681 | 0.59168 | 0.63714 | 0.66606 | 0.69334 | 0.73135 | 0.7611 | 0.76276 | 0.73879 | 0.72226 | 0.7297 | 0.72391 | 0.7297 | 0.76606 | 0.8173 | 0.80904 | 0.79086 | 0.77515
2030-10-28 | Area1 | 0.69972 | 0.64624 | 0.60712 | 0.59355 | 0.572 | 0.54965 | 0.55683 | 0.5712 | 0.61511 | 0.64305 | 0.66939 | 0.70611 | 0.73485 | 0.73644 | 0.71329 | 0.69733 | 0.70451 | 0.69892 | 0.70451 | 0.73964 | 0.78913 | 0.78115 | 0.76358 | 0.74842
2030-10-29 | Area1 | 0.79146 | 0.73105 | 0.68687 | 0.67155 | 0.64721 | 0.62196 | 0.63008 | 0.6463 | 0.69589 | 0.72745 | 0.7572 | 0.79867 | 0.83113 | 0.83293 | 0.80678 | 0.78875 | 0.79687 | 0.79056 | 0.79687 | 0.83654 | 0.89243 | 0.88342 | 0.86358 | 0.84645
2030-10-30 | Area1 | 0.80814 | 0.74647 | 0.70138 | 0.68573 | 0.66088 | 0.63511 | 0.64339 | 0.65996 | 0.71058 | 0.74279 | 0.77316 | 0.8155 | 0.84863 | 0.85047 | 0.82378 | 0.80538 | 0.81366 | 0.80722 | 0.81366 | 0.85415 | 0.91122 | 0.90201 | 0.88177 | 0.86428
2030-10-31 | Area1 | 0.82584 | 0.76353 | 0.71796 | 0.70215 | 0.67704 | 0.651 | 0.65937 | 0.67611 | 0.72726 | 0.75981 | 0.7905 | 0.83328 | 0.86676 | 0.86862 | 0.84165 | 0.82305 | 0.83142 | 0.82491 | 0.83142 | 0.87234 | 0.93 | 0.9207 | 0.90024 | 0.88257
2030-11-01 | Area1 | 0.81683 | 0.7545 | 0.70892 | 0.6931 | 0.66799 | 0.64194 | 0.65031 | 0.66706 | 0.71822 | 0.75078 | 0.78148 | 0.82427 | 0.85776 | 0.85962 | 0.83264 | 0.81404 | 0.82241 | 0.8159 | 0.82241 | 0.86334 | 0.92102 | 0.91171 | 0.89125 | 0.87357
2030-11-02 | Area1 | 0.79154 | 0.73112 | 0.68693 | 0.6716 | 0.64725 | 0.622 | 0.63012 | 0.64635 | 0.69595 | 0.72751 | 0.75727 | 0.79875 | 0.83122 | 0.83302 | 0.80687 | 0.78883 | 0.79695 | 0.79064 | 0.79695 | 0.83663 | 0.89254 | 0.88352 | 0.86368 | 0.84655
2030-11-03 | Area1 | 0.73253 | 0.67657 | 0.63564 | 0.62144 | 0.59888 | 0.57549 | 0.58301 | 0.59805 | 0.64399 | 0.67323 | 0.70079 | 0.73922 | 0.76929 | 0.77096 | 0.74673 | 0.73003 | 0.73755 | 0.7317 | 0.73755 | 0.7743 | 0.82609 | 0.81774 | 0.79936 | 0.78349
2030-11-04 | Area1 | 0.70725 | 0.65319 | 0.61365 | 0.59993 | 0.57815 | 0.55556 | 0.56282 | 0.57734 | 0.62172 | 0.64996 | 0.67659 | 0.7137 | 0.74275 | 0.74436 | 0.72096 | 0.70483 | 0.71209 | 0.70644 | 0.71209 | 0.74759 | 0.79761 | 0.78955 | 0.77179 | 0.75646
2030-11-05 | Area1 | 0.79997 | 0.73891 | 0.69426 | 0.67877 | 0.65416 | 0.62865 | 0.63685 | 0.65325 | 0.70337 | 0.73527 | 0.76534 | 0.80726 | 0.84006 | 0.84189 | 0.81546 | 0.79723 | 0.80544 | 0.79906 | 0.80544 | 0.84553 | 0.90203 | 0.89292 | 0.87287 | 0.85556
2030-11-06 | Area1 | 0.81683 | 0.7545 | 0.70892 | 0.6931 | 0.66799 | 0.64194 | 0.65031 | 0.66706 | 0.71822 | 0.75078 | 0.78148 | 0.82427 | 0.85776 | 0.85962 | 0.83264 | 0.81404 | 0.82241 | 0.8159 | 0.82241 | 0.86334 | 0.92102 | 0.91171 | 0.89125 | 0.87357
2030-11-07 | Area1 | 0.83472 | 0.77174 | 0.72568 | 0.7097 | 0.68432 | 0.658 | 0.66646 | 0.68338 | 0.73508 | 0.76798 | 0.799 | 0.84224 | 0.87608 | 0.87796 | 0.8507 | 0.8319 | 0.84036 | 0.83378 | 0.84036 | 0.88172 | 0.94 | 0.9306 | 0.90992 | 0.89206
2030-11-08 | Area1 | 0.81683 | 0.7545 | 0.70892 | 0.6931 | 0.66799 | 0.64194 | 0.65031 | 0.66706 | 0.71822 | 0.75078 | 0.78148 | 0.82427 | 0.85776 | 0.85962 | 0.83264 | 0.81404 | 0.82241 | 0.8159 | 0.82241 | 0.86334 | 0.92102 | 0.91171 | 0.89125 | 0.87357
2030-11-09 | Area1 | 0.79154 | 0.73112 | 0.68693 | 0.6716 | 0.64725 | 0.622 | 0.63012 | 0.64635 | 0.69595 | 0.72751 | 0.75727 | 0.79875 | 0.83122 | 0.83302 | 0.80687 | 0.78883 | 0.79695 | 0.79064 | 0.79695 | 0.83663 | 0.89254 | 0.88352 | 0.86368 | 0.84655
2030-11-10 | Area1 | 0.73253 | 0.67657 | 0.63564 | 0.62144 | 0.59888 | 0.57549 | 0.58301 | 0.59805 | 0.64399 | 0.67323 | 0.70079 | 0.73922 | 0.76929 | 0.77096 | 0.74673 | 0.73003 | 0.73755 | 0.7317 | 0.73755 | 0.7743 | 0.82609 | 0.81774 | 0.79936 | 0.78349
2030-11-11 | Area1 | 0.70725 | 0.65319 | 0.61365 | 0.59993 | 0.57815 | 0.55556 | 0.56282 | 0.57734 | 0.62172 | 0.64996 | 0.67659 | 0.7137 | 0.74275 | 0.74436 | 0.72096 | 0.70483 | 0.71209 | 0.70644 | 0.71209 | 0.74759 | 0.79761 | 0.78955 | 0.77179 | 0.75646
2030-11-12 | Area1 | 0.79997 | 0.73891 | 0.69426 | 0.67877 | 0.65416 | 0.62865 | 0.63685 | 0.65325 | 0.70337 | 0.73527 | 0.76534 | 0.80726 | 0.84006 | 0.84189 | 0.81546 | 0.79723 | 0.80544 | 0.79906 | 0.80544 | 0.84553 | 0.90203 | 0.89292 | 0.87287 | 0.85556
2030-11-13 | Area1 | 0.81683 | 0.7545 | 0.70892 | 0.6931 | 0.66799 | 0.64194 | 0.65031 | 0.66706 | 0.71822 | 0.75078 | 0.78148 | 0.82427 | 0.85776 | 0.85962 | 0.83264 | 0.81404 | 0.82241 | 0.8159 | 0.82241 | 0.86334 | 0.92102 | 0.91171 | 0.89125 | 0.87357
2030-11-14 | Area1 | 0.83472 | 0.77174 | 0.72568 | 0.7097 | 0.68432 | 0.658 | 0.66646 | 0.68338 | 0.73508 | 0.76798 | 0.799 | 0.84224 | 0.87608 | 0.87796 | 0.8507 | 0.8319 | 0.84036 | 0.83378 | 0.84036 | 0.88172 | 0.94 | 0.9306 | 0.90992 | 0.89206
2030-11-15 | Area1 | 0.81683 | 0.7545 | 0.70892 | 0.6931 | 0.66799 | 0.64194 | 0.65031 | 0.66706 | 0.71822 | 0.75078 | 0.78148 | 0.82427 | 0.85776 | 0.85962 | 0.83264 | 0.81404 | 0.82241 | 0.8159 | 0.82241 | 0.86334 | 0.92102 | 0.91171 | 0.89125 | 0.87357
2030-11-16 | Area1 | 0.79154 | 0.73112 | 0.68693 | 0.6716 | 0.64725 | 0.622 | 0.63012 | 0.64635 | 0.69595 | 0.72751 | 0.75727 | 0.79875 | 0.83122 | 0.83302 | 0.80687 | 0.78883 | 0.79695 | 0.79064 | 0.79695 | 0.83663 | 0.89254 | 0.88352 | 0.86368 | 0.84655
2030-11-17 | Area1 | 0.73253 | 0.67657 | 0.63564 | 0.62144 | 0.59888 | 0.57549 | 0.58301 | 0.59805 | 0.64399 | 0.67323 | 0.70079 | 0.73922 | 0.76929 | 0.77096 | 0.74673 | 0.73003 | 0.73755 | 0.7317 | 0.73755 | 0.7743 | 0.82609 | 0.81774 | 0.79936 | 0.78349
2030-11-18 | Area1 | 0.70725 | 0.65319 | 0.61365 | 0.59993 | 0.57815 | 0.55556 | 0.56282 | 0.57734 | 0.62172 | 0.64996 | 0.67659 | 0.7137 | 0.74275 | 0.74436 | 0.72096 | 0.70483 | 0.71209 | 0.70644 | 0.71209 | 0.74759 | 0.79761 | 0.78955 | 0.77179 | 0.75646
2030-11-19 | Area1 | 0.79997 | 0.73891 | 0.69426 | 0.67877 | 0.65416 | 0.62865 | 0.63685 | 0.65325 | 0.70337 | 0.73527 | 0.76534 | 0.80726 | 0.84006 | 0.84189 | 0.81546 | 0.79723 | 0.80544 | 0.79906 | 0.80544 | 0.84553 | 0.90203 | 0.89292 | 0.87287 | 0.85556
2030-11-20 | Area1 | 0.81683 | 0.7545 | 0.70892 | 0.6931 | 0.66799 | 0.64194 | 0.65031 | 0.66706 | 0.71822 | 0.75078 | 0.78148 | 0.82427 | 0.85776 | 0.85962 | 0.83264 | 0.81404 | 0.82241 | 0.8159 | 0.82241 | 0.86334 | 0.92102 | 0.91171 | 0.89125 | 0.87357
2030-11-21 | Area1 | 0.83472 | 0.77174 | 0.72568 | 0.7097 | 0.68432 | 0.658 | 0.66646 | 0.68338 | 0.73508 | 0.76798 | 0.799 | 0.84224 | 0.87608 | 0.87796 | 0.8507 | 0.8319 | 0.84036 | 0.83378 | 0.84036 | 0.88172 | 0.94 | 0.9306 | 0.90992 | 0.89206
2030-11-22 | Area1 | 0.81683 | 0.7545 | 0.70892 | 0.6931 | 0.66799 | 0.64194 | 0.65031 | 0.66706 | 0.71822 | 0.75078 | 0.78148 | 0.82427 | 0.85776 | 0.85962 | 0.83264 | 0.81404 | 0.82241 | 0.8159 | 0.82241 | 0.86334 | 0.92102 | 0.91171 | 0.89125 | 0.87357
2030-11-23 | Area1 | 0.79154 | 0.73112 | 0.68693 | 0.6716 | 0.64725 | 0.622 | 0.63012 | 0.64635 | 0.69595 | 0.72751 | 0.75727 | 0.79875 | 0.83122 | 0.83302 | 0.80687 | 0.78883 | 0.79695 | 0.79064 | 0.79695 | 0.83663 | 0.89254 | 0.88352 | 0.86368 | 0.84655
2030-11-24 | Area1 | 0.73253 | 0.67657 | 0.63564 | 0.62144 | 0.59888 | 0.57549 | 0.58301 | 0.59805 | 0.64399 | 0.67323 | 0.70079 | 0.73922 | 0.76929 | 0.77096 | 0.74673 | 0.73003 | 0.73755 | 0.7317 | 0.73755 | 0.7743 | 0.82609 | 0.81774 | 0.79936 | 0.78349
2030-11-25 | Area1 | 0.70725 | 0.65319 | 0.61365 | 0.59993 | 0.57815 | 0.55556 | 0.56282 | 0.57734 | 0.62172 | 0.64996 | 0.67659 | 0.7137 | 0.74275 | 0.74436 | 0.72096 | 0.70483 | 0.71209 | 0.70644 | 0.71209 | 0.74759 | 0.79761 | 0.78955 | 0.77179 | 0.75646
2030-11-26 | Area1 | 0.79997 | 0.73891 | 0.69426 | 0.67877 | 0.65416 | 0.62865 | 0.63685 | 0.65325 | 0.70337 | 0.73527 | 0.76534 | 0.80726 | 0.84006 | 0.84189 | 0.81546 | 0.79723 | 0.80544 | 0.79906 | 0.80544 | 0.84553 | 0.90203 | 0.89292 | 0.87287 | 0.85556
2030-11-27 | Area1 | 0.81683 | 0.7545 | 0.70892 | 0.6931 | 0.66799 | 0.64194 | 0.65031 | 0.66706 | 0.71822 | 0.75078 | 0.78148 | 0.82427 | 0.85776 | 0.85962 | 0.83264 | 0.81404 | 0.82241 | 0.8159 | 0.82241 | 0.86334 | 0.92102 | 0.91171 | 0.89125 | 0.87357
2030-11-28 | Area1 | 0.83472 | 0.77174 | 0.72568 | 0.7097 | 0.68432 | 0.658 | 0.66646 | 0.68338 | 0.73508 | 0.76798 | 0.799 | 0.84224 | 0.87608 | 0.87796 | 0.8507 | 0.8319 | 0.84036 | 0.83378 | 0.84036 | 0.88172 | 0.94 | 0.9306 | 0.90992 | 0.89206
2030-11-29 | Area1 | 0.81683 | 0.7545 | 0.70892 | 0.6931 | 0.66799 | 0.64194 | 0.65031 | 0.66706 | 0.71822 | 0.75078 | 0.78148 | 0.82427 | 0.85776 | 0.85962 | 0.83264 | 0.81404 | 0.82241 | 0.8159 | 0.82241 | 0.86334 | 0.92102 | 0.91171 | 0.89125 | 0.87357
2030-11-30 | Area1 | 0.79154 | 0.73112 | 0.68693 | 0.6716 | 0.64725 | 0.622 | 0.63012 | 0.64635 | 0.69595 | 0.72751 | 0.75727 | 0.79875 | 0.83122 | 0.83302 | 0.80687 | 0.78883 | 0.79695 | 0.79064 | 0.79695 | 0.83663 | 0.89254 | 0.88352 | 0.86368 | 0.84655
2030-12-01 | Area1 | 0.72084 | 0.66577 | 0.62549 | 0.61152 | 0.58932 | 0.56631 | 0.57371 | 0.5885 | 0.63371 | 0.66248 | 0.68961 | 0.72742 | 0.75701 | 0.75866 | 0.73482 | 0.71838 | 0.72578 | 0.72002 | 0.72578 | 0.76194 | 0.81291 | 0.80469 | 0.7866 | 0.77099
2030-12-02 | Area1 | 0.69596 | 0.64276 | 0.60386 | 0.59036 | 0.56892 | 0.54669 | 0.55384 | 0.56813 | 0.6118 | 0.63959 | 0.66579 | 0.70231 | 0.7309 | 0.73248 | 0.70946 | 0.69358 | 0.70072 | 0.69517 | 0.70072 | 0.73566 | 0.78489 | 0.77695 | 0.75948 | 0.74439
2030-12-03 | Area1 | 0.7872 | 0.72712 | 0.68318 | 0.66794 | 0.64373 | 0.61862 | 0.62669 | 0.64283 | 0.69215 | 0.72353 | 0.75313 | 0.79438 | 0.82666 | 0.82845 | 0.80245 | 0.78451 | 0.79258 | 0.78631 | 0.79258 | 0.83204 | 0.88764 | 0.87867 | 0.85894 | 0.8419
2030-12-04 | Area1 | 0.80379 | 0.74246 | 0.6976 | 0.68204 | 0.65733 | 0.63169 | 0.63993 | 0.65641 | 0.70676 | 0.7388 | 0.76901 | 0.81112 | 0.84407 | 0.8459 | 0.81935 | 0.80105 | 0.80928 | 0.80288 | 0.80928 | 0.84956 | 0.90632 | 0.89716 | 0.87703 | 0.85963
2030-12-05 | Area1 | 0.8214 | 0.75943 | 0.7141 | 0.69838 | 0.6734 | 0.6475 | 0.65582 | 0.67248 | 0.72335 | 0.75572 | 0.78625 | 0.8288 | 0.8621 | 0.86395 | 0.83713 | 0.81863 | 0.82695 | 0.82048 | 0.82695 | 0.86765 | 0.925 | 0.91575 | 0.8954 | 0.87782
2030-12-06 | Area1 | 0.80379 | 0.74246 | 0.6976 | 0.68204 | 0.65733 | 0.63169 | 0.63993 | 0.65641 | 0.70676 | 0.7388 | 0.76901 | 0.81112 | 0.84407 | 0.8459 | 0.81935 | 0.80105 | 0.80928 | 0.80288 | 0.80928 | 0.84956 | 0.90632 | 0.89716 | 0.87703 | 0.85963
2030-12-07 | Area1 | 0.77891 | 0.71945 | 0.67597 | 0.66089 | 0.63693 | 0.61208 | 0.62007 | 0.63604 | 0.68484 | 0.7159 | 0.74519 | 0.78601 | 0.81795 | 0.81973 | 0.79399 | 0.77625 | 0.78423 | 0.77802 | 0.78423 | 0.82328 | 0.8783 | 0.86942 | 0.8499 | 0.83304
2030-12-08 | Area1 | 0.72084 | 0.66577 | 0.62549 | 0.61152 | 0.58932 | 0.56631 | 0.57371 | 0.5885 | 0.63371 | 0.66248 | 0.68961 | 0.72742 | 0.75701 | 0.75866 | 0.73482 | 0.71838 | 0.72578 | 0.72002 | 0.72578 | 0.76194 | 0.81291 | 0.80469 | 0.7866 | 0.77099
2030-12-09 | Area1 | 0.69596 | 0.64276 | 0.60386 | 0.59036 | 0.56892 | 0.54669 | 0.55384 | 0.56813 | 0.6118 | 0.63959 | 0.66579 | 0.70231 | 0.7309 | 0.73248 | 0.70946 | 0.69358 | 0.70072 | 0.69517 | 0.70072 | 0.73566 | 0.78489 | 0.77695 | 0.75948 | 0.74439
2030-12-10 | Area1 | 0.7872 | 0.72712 | 0.68318 | 0.66794 | 0.64373 | 0.61862 | 0.62669 | 0.64283 | 0.69215 | 0.72353 | 0.75313 | 0.79438 | 0.82666 | 0.82845 | 0.80245 | 0.78451 | 0.79258 | 0.78631 | 0.79258 | 0.83204 | 0.88764 | 0.87867 | 0.85894 | 0.8419
2030-12-11 | Area1 | 0.80379 | 0.74246 | 0.6976 | 0.68204 | 0.65733 | 0.63169 | 0.63993 | 0.65641 | 0.70676 | 0.7388 | 0.76901 | 0.81112 | 0.84407 | 0.8459 | 0.81935 | 0.80105 | 0.80928 | 0.80288 | 0.80928 | 0.84956 | 0.90632 | 0.89716 | 0.87703 | 0.85963
2030-12-12 | Area1 | 0.8214 | 0.75943 | 0.7141 | 0.69838 | 0.6734 | 0.6475 | 0.65582 | 0.67248 | 0.72335 | 0.75572 | 0.78625 | 0.8288 | 0.8621 | 0.86395 | 0.83713 | 0.81863 | 0.82695 | 0.82048 | 0.82695 | 0.86765 | 0.925 | 0.91575 | 0.8954 | 0.87782
2030-12-13 | Area1 | 0.80379 | 0.74246 | 0.6976 | 0.68204 | 0.65733 | 0.63169 | 0.63993 | 0.65641 | 0.70676 | 0.7388 | 0.76901 | 0.81112 | 0.84407 | 0.8459 | 0.81935 | 0.80105 | 0.80928 | 0.80288 | 0.80928 | 0.84956 | 0.90632 | 0.89716 | 0.87703 | 0.85963
2030-12-14 | Area1 | 0.77891 | 0.71945 | 0.67597 | 0.66089 | 0.63693 | 0.61208 | 0.62007 | 0.63604 | 0.68484 | 0.7159 | 0.74519 | 0.78601 | 0.81795 | 0.81973 | 0.79399 | 0.77625 | 0.78423 | 0.77802 | 0.78423 | 0.82328 | 0.8783 | 0.86942 | 0.8499 | 0.83304
2030-12-15 | Area1 | 0.72084 | 0.66577 | 0.62549 | 0.61152 | 0.58932 | 0.56631 | 0.57371 | 0.5885 | 0.63371 | 0.66248 | 0.68961 | 0.72742 | 0.75701 | 0.75866 | 0.73482 | 0.71838 | 0.72578 | 0.72002 | 0.72578 | 0.76194 | 0.81291 | 0.80469 | 0.7866 | 0.77099
2030-12-16 | Area1 | 0.69596 | 0.64276 | 0.60386 | 0.59036 | 0.56892 | 0.54669 | 0.55384 | 0.56813 | 0.6118 | 0.63959 | 0.66579 | 0.70231 | 0.7309 | 0.73248 | 0.70946 | 0.69358 | 0.70072 | 0.69517 | 0.70072 | 0.73566 | 0.78489 | 0.77695 | 0.75948 | 0.74439
2030-12-17 | Area1 | 0.7872 | 0.72712 | 0.68318 | 0.66794 | 0.64373 | 0.61862 | 0.62669 | 0.64283 | 0.69215 | 0.72353 | 0.75313 | 0.79438 | 0.82666 | 0.82845 | 0.80245 | 0.78451 | 0.79258 | 0.78631 | 0.79258 | 0.83204 | 0.88764 | 0.87867 | 0.85894 | 0.8419
2030-12-18 | Area1 | 0.80379 | 0.74246 | 0.6976 | 0.68204 | 0.65733 | 0.63169 | 0.63993 | 0.65641 | 0.70676 | 0.7388 | 0.76901 | 0.81112 | 0.84407 | 0.8459 | 0.81935 | 0.80105 | 0.80928 | 0.80288 | 0.80928 | 0.84956 | 0.90632 | 0.89716 | 0.87703 | 0.85963
2030-12-19 | Area1 | 0.8214 | 0.75943 | 0.7141 | 0.69838 | 0.6734 | 0.6475 | 0.65582 | 0.67248 | 0.72335 | 0.75572 | 0.78625 | 0.8288 | 0.8621 | 0.86395 | 0.83713 | 0.81863 | 0.82695 | 0.82048 | 0.82695 | 0.86765 | 0.925 | 0.91575 | 0.8954 | 0.87782
2030-12-20 | Area1 | 0.80379 | 0.74246 | 0.6976 | 0.68204 | 0.65733 | 0.63169 | 0.63993 | 0.65641 | 0.70676 | 0.7388 | 0.76901 | 0.81112 | 0.84407 | 0.8459 | 0.81935 | 0.80105 | 0.80928 | 0.80288 | 0.80928 | 0.84956 | 0.90632 | 0.89716 | 0.87703 | 0.85963
2030-12-21 | Area1 | 0.77891 | 0.71945 | 0.67597 | 0.66089 | 0.63693 | 0.61208 | 0.62007 | 0.63604 | 0.68484 | 0.7159 | 0.74519 | 0.78601 | 0.81795 | 0.81973 | 0.79399 | 0.77625 | 0.78423 | 0.77802 | 0.78423 | 0.82328 | 0.8783 | 0.86942 | 0.8499 | 0.83304
2030-12-22 | Area1 | 0.72084 | 0.66577 | 0.62549 | 0.61152 | 0.58932 | 0.56631 | 0.57371 | 0.5885 | 0.63371 | 0.66248 | 0.68961 | 0.72742 | 0.75701 | 0.75866 | 0.73482 | 0.71838 | 0.72578 | 0.72002 | 0.72578 | 0.76194 | 0.81291 | 0.80469 | 0.7866 | 0.77099
2030-12-23 | Area1 | 0.69596 | 0.64276 | 0.60386 | 0.59036 | 0.56892 | 0.54669 | 0.55384 | 0.56813 | 0.6118 | 0.63959 | 0.66579 | 0.70231 | 0.7309 | 0.73248 | 0.70946 | 0.69358 | 0.70072 | 0.69517 | 0.70072 | 0.73566 | 0.78489 | 0.77695 | 0.75948 | 0.74439
2030-12-24 | Area1 | 0.7872 | 0.72712 | 0.68318 | 0.66794 | 0.64373 | 0.61862 | 0.62669 | 0.64283 | 0.69215 | 0.72353 | 0.75313 | 0.79438 | 0.82666 | 0.82845 | 0.80245 | 0.78451 | 0.79258 | 0.78631 | 0.79258 | 0.83204 | 0.88764 | 0.87867 | 0.85894 | 0.8419
2030-12-25 | Area1 | 0.80379 | 0.74246 | 0.6976 | 0.68204 | 0.65733 | 0.63169 | 0.63993 | 0.65641 | 0.70676 | 0.7388 | 0.76901 | 0.81112 | 0.84407 | 0.8459 | 0.81935 | 0.80105 | 0.80928 | 0.80288 | 0.80928 | 0.84956 | 0.90632 | 0.89716 | 0.87703 | 0.85963
2030-12-26 | Area1 | 0.8214 | 0.75943 | 0.7141 | 0.69838 | 0.6734 | 0.6475 | 0.65582 | 0.67248 | 0.72335 | 0.75572 | 0.78625 | 0.8288 | 0.8621 | 0.86395 | 0.83713 | 0.81863 | 0.82695 | 0.82048 | 0.82695 | 0.86765 | 0.925 | 0.91575 | 0.8954 | 0.87782
2030-12-27 | Area1 | 0.80379 | 0.74246 | 0.6976 | 0.68204 | 0.65733 | 0.63169 | 0.63993 | 0.65641 | 0.70676 | 0.7388 | 0.76901 | 0.81112 | 0.84407 | 0.8459 | 0.81935 | 0.80105 | 0.80928 | 0.80288 | 0.80928 | 0.84956 | 0.90632 | 0.89716 | 0.87703 | 0.85963
2030-12-28 | Area1 | 0.77891 | 0.71945 | 0.67597 | 0.66089 | 0.63693 | 0.61208 | 0.62007 | 0.63604 | 0.68484 | 0.7159 | 0.74519 | 0.78601 | 0.81795 | 0.81973 | 0.79399 | 0.77625 | 0.78423 | 0.77802 | 0.78423 | 0.82328 | 0.8783 | 0.86942 | 0.8499 | 0.83304
2030-12-29 | Area1 | 0.72084 | 0.66577 | 0.62549 | 0.61152 | 0.58932 | 0.56631 | 0.57371 | 0.5885 | 0.63371 | 0.66248 | 0.68961 | 0.72742 | 0.75701 | 0.75866 | 0.73482 | 0.71838 | 0.72578 | 0.72002 | 0.72578 | 0.76194 | 0.81291 | 0.80469 | 0.7866 | 0.77099
2030-12-30 | Area1 | 0.69596 | 0.64276 | 0.60386 | 0.59036 | 0.56892 | 0.54669 | 0.55384 | 0.56813 | 0.6118 | 0.63959 | 0.66579 | 0.70231 | 0.7309 | 0.73248 | 0.70946 | 0.69358 | 0.70072 | 0.69517 | 0.70072 | 0.73566 | 0.78489 | 0.77695 | 0.75948 | 0.74439
2030-12-31 | Area1 | 0.7872 | 0.72712 | 0.68318 | 0.66794 | 0.64373 | 0.61862 | 0.62669 | 0.64283 | 0.69215 | 0.72353 | 0.75313 | 0.79438 | 0.82666 | 0.82845 | 0.80245 | 0.78451 | 0.79258 | 0.78631 | 0.79258 | 0.83204 | 0.88764 | 0.87867 | 0.85894 | 0.8419
2030-01-01 | Area2 | 0.66513 | 0.65947 | 0.64573 | 0.64089 | 0.67159 | 0.70391 | 0.71522 | 0.7128 | 0.74027 | 0.74754 | 0.74835 | 0.74189 | 0.70553 | 0.71845 | 0.72088 | 0.71926 | 0.7435 | 0.77017 | 0.80733 | 0.79117 | 0.77663 | 0.75724 | 0.71926 | 0.6926
2030-01-02 | Area2 | 0.679 | 0.67322 | 0.6592 | 0.65425 | 0.6856 | 0.71859 | 0.73014 | 0.72766 | 0.75571 | 0.76313 | 0.76395 | 0.75736 | 0.72024 | 0.73344 | 0.73591 | 0.73426 | 0.75901 | 0.78622 | 0.82417 | 0.80767 | 0.79282 | 0.77303 | 0.73426 | 0.70704
2030-01-03 | Area2 | 0.69298 | 0.6871 | 0.6728 | 0.66775 | 0.69971 | 0.73335 | 0.74513 | 0.7426 | 0.7712 | 0.77877 | 0.77961 | 0.77288 | 0.73503 | 0.74849 | 0.75101 | 0.74933 | 0.77456 | 0.80231 | 0.841 | 0.82418 | 0.80904 | 0.78886 | 0.74933 | 0.72158
2030-01-04 | Area2 | 0.679 | 0.67322 | 0.6592 | 0.65425 | 0.6856 | 0.71859 | 0.73014 | 0.72766 | 0.75571 | 0.76313 | 0.76395 | 0.75736 | 0.72024 | 0.73344 | 0.73591 | 0.73426 | 0.75901 | 0.78622 | 0.82417 | 0.80767 | 0.79282 | 0.77303 | 0.73426 | 0.70704
2030-01-05 | Area2 | 0.65819 | 0.65259 | 0.639 | 0.6342 | 0.66459 | 0.69657 | 0.70777 | 0.70537 | 0.73255 | 0.73975 | 0.74055 | 0.73415 | 0.69817 | 0.71096 | 0.71336 | 0.71176 | 0.73575 | 0.76214 | 0.79892 | 0.78293 | 0.76853 | 0.74934 | 0.71176 | 0.68538
2030-01-06 | Area2 | 0.60964 | 0.60446 | 0.59187 | 0.58742 | 0.61557 | 0.6452 | 0.65557 | 0.65334 | 0.67853 | 0.68519 | 0.68593 | 0.68001 | 0.64668 | 0.65853 | 0.66075 | 0.65927 | 0.68149 | 0.70593 | 0.74 | 0.72519 | 0.71186 | 0.69408 | 0.65927 | 0.63483
2030-01-07 | Area2 | 0.58884 | 0.58383 | 0.57167 | 0.56738 | 0.59456 | 0.62318 | 0.63319 | 0.63105 | 0.65537 | 0.66181 | 0.66253 | 0.6568 | 0.62461 | 0.63606 | 0.6382 | 0.63677 | 0.65823 | 0.68184 | 0.71475 | 0.70044 | 0.68757 | 0.6704 | 0.63677 | 0.61316
2030-01-08 | Area2 | 0.66513 | 0.65947 | 0.64573 | 0.64089 | 0.67159 | 0.70391 | 0.71522 | 0.7128 | 0.74027 | 0.74754 | 0.74835 | 0.74189 | 0.70553 | 0.71845 | 0.72088 | 0.71926 | 0.7435 | 0.77017 | 0.80733 | 0.79117 | 0.77663 | 0.75724 | 0.71926 | 0.6926
2030-01-09 | Area2 | 0.679 | 0.67322 | 0.6592 | 0.65425 | 0.6856 | 0.71859 | 0.73014 | 0.72766 | 0.75571 | 0.76313 | 0.76395 | 0.75736 | 0.72024 | 0.73344 | 0.73591 | 0.73426 | 0.75901 | 0.78622 | 0.82417 | 0.80767 | 0.79282 | 0.77303 | 0.73426 | 0.70704
2030-01-10 | Area2 | 0.69298 | 0.6871 | 0.6728 | 0.66775 | 0.69971 | 0.73335 | 0.74513 | 0.7426 | 0.7712 | 0.77877 | 0.77961 | 0.77288 | 0.73503 | 0.74849 | 0.75101 | 0.74933 | 0.77456 | 0.80231 | 0.841 | 0.82418 | 0.80904 | 0.78886 | 0.74933 | 0.72158
2030-01-11 | Area2 | 0.679 | 0.67322 | 0.6592 | 0.65425 | 0.6856 | 0.71859 | 0.73014 | 0.72766 | 0.75571 | 0.76313 | 0.76395 | 0.75736 | 0.72024 | 0.73344 | 0.73591 | 0.73426 | 0.75901 | 0.78622 | 0.82417 | 0.80767 | 0.79282 | 0.77303 | 0.73426 | 0.70704
2030-01-12 | Area2 | 0.65819 | 0.65259 | 0.639 | 0.6342 | 0.66459 | 0.69657 | 0.70777 | 0.70537 | 0.73255 | 0.73975 | 0.74055 | 0.73415 | 0.69817 | 0.71096 | 0.71336 | 0.71176 | 0.73575 | 0.76214 | 0.79892 | 0.78293 | 0.76853 | 0.74934 | 0.71176 | 0.68538
2030-01-13 | Area2 | 0.60964 | 0.60446 | 0.59187 | 0.58742 | 0.61557 | 0.6452 | 0.65557 | 0.65334 | 0.67853 | 0.68519 | 0.68593 | 0.68001 | 0.64668 | 0.65853 | 0.66075 | 0.65927 | 0.68149 | 0.70593 | 0.74 | 0.72519 | 0.71186 | 0.69408 | 0.65927 | 0.63483
2030-01-14 | Area2 | 0.58884 | 0.58383 | 0.57167 | 0.56738 | 0.59456 | 0.62318 | 0.63319 | 0.63105 | 0.65537 | 0.66181 | 0.66253 | 0.6568 | 0.62461 | 0.63606 | 0.6382 | 0.63677 | 0.65823 | 0.68184 | 0.71475 | 0.70044 | 0.68757 | 0.6704 | 0.63677 | 0.61316
2030-01-15 | Area2 | 0.66513 | 0.65947 | 0.64573 | 0.64089 | 0.67159 | 0.70391 | 0.71522 | 0.7128 | 0.74027 | 0.74754 | 0.74835 | 0.74189 | 0.70553 | 0.71845 | 0.72088 | 0.71926 | 0.7435 | 0.77017 | 0.80733 | 0.79117 | 0.77663 | 0.75724 | 0.71926 | 0.6926
2030-01-16 | Area2 | 0.679 | 0.67322 | 0.6592 | 0.65425 | 0.6856 | 0.71859 | 0.73014 | 0.72766 | 0.75571 | 0.76313 | 0.76395 | 0.75736 | 0.72024 | 0.73344 | 0.73591 | 0.73426 | 0.75901 | 0.78622 | 0.82417 | 0.80767 | 0.79282 | 0.77303 | 0.73426 | 0.70704
2030-01-17 | Area2 | 0.69298 | 0.6871 | 0.6728 | 0.66775 | 0.69971 | 0.73335 | 0.74513 | 0.7426 | 0.7712 | 0.77877 | 0.77961 | 0.77288 | 0.73503 | 0.74849 | 0.75101 | 0.74933 | 0.77456 | 0.80231 | 0.841 | 0.82418 | 0.80904 | 0.78886 | 0.74933 | 0.72158
2030-01-18 | Area2 | 0.679 | 0.67322 | 0.6592 | 0.65425 | 0.6856 | 0.71859 | 0.73014 | 0.72766 | 0.75571 | 0.76313 | 0.76395 | 0.75736 | 0.72024 | 0.73344 | 0.73591 | 0.73426 | 0.75901 | 0.78622 | 0.82417 | 0.80767 | 0.79282 | 0.77303 | 0.73426 | 0.70704
2030-01-19 | Area2 | 0.65819 | 0.65259 | 0.639 | 0.6342 | 0.66459 | 0.69657 | 0.70777 | 0.70537 | 0.73255 | 0.73975 | 0.74055 | 0.73415 | 0.69817 | 0.71096 | 0.71336 | 0.71176 | 0.73575 | 0.76214 | 0.79892 | 0.78293 | 0.76853 | 0.74934 | 0.71176 | 0.68538
2030-01-20 | Area2 | 0.60964 | 0.60446 | 0.59187 | 0.58742 | 0.61557 | 0.6452 | 0.65557 | 0.65334 | 0.67853 | 0.68519 | 0.68593 | 0.68001 | 0.64668 | 0.65853 | 0.66075 | 0.65927 | 0.68149 | 0.70593 | 0.74 | 0.72519 | 0.71186 | 0.69408 | 0.65927 | 0.63483
2030-01-21 | Area2 | 0.58884 | 0.58383 | 0.57167 | 0.56738 | 0.59456 | 0.62318 | 0.63319 | 0.63105 | 0.65537 | 0.66181 | 0.66253 | 0.6568 | 0.62461 | 0.63606 | 0.6382 | 0.63677 | 0.65823 | 0.68184 | 0.71475 | 0.70044 | 0.68757 | 0.6704 | 0.63677 | 0.61316
2030-01-22 | Area2 | 0.66513 | 0.65947 | 0.64573 | 0.64089 | 0.67159 | 0.70391 | 0.71522 | 0.7128 | 0.74027 | 0.74754 | 0.74835 | 0.74189 | 0.70553 | 0.71845 | 0.72088 | 0.71926 | 0.7435 | 0.77017 | 0.80733 | 0.79117 | 0.77663 | 0.75724 | 0.71926 | 0.6926
2030-01-23 | Area2 | 0.679 | 0.67322 | 0.6592 | 0.65425 | 0.6856 | 0.71859 | 0.73014 | 0.72766 | 0.75571 | 0.76313 | 0.76395 | 0.75736 | 0.72024 | 0.73344 | 0.73591 | 0.73426 | 0.75901 | 0.78622 | 0.82417 | 0.80767 | 0.79282 | 0.77303 | 0.73426 | 0.70704
2030-01-24 | Area2 | 0.69298 | 0.6871 | 0.6728 | 0.66775 | 0.69971 | 0.73335 | 0.74513 | 0.7426 | 0.7712 | 0.77877 | 0.77961 | 0.77288 | 0.73503 | 0.74849 | 0.75101 | 0.74933 | 0.77456 | 0.80231 | 0.841 | 0.82418 | 0.80904 | 0.78886 | 0.74933 | 0.72158
2030-01-25 | Area2 | 0.679 | 0.67322 | 0.6592 | 0.65425 | 0.6856 | 0.71859 | 0.73014 | 0.72766 | 0.75571 | 0.76313 | 0.76395 | 0.75736 | 0.72024 | 0.73344 | 0.73591 | 0.73426 | 0.75901 | 0.78622 | 0.82417 | 0.80767 | 0.79282 | 0.77303 | 0.73426 | 0.70704
2030-01-26 | Area2 | 0.65819 | 0.65259 | 0.639 | 0.6342 | 0.66459 | 0.69657 | 0.70777 | 0.70537 | 0.73255 | 0.73975 | 0.74055 | 0.73415 | 0.69817 | 0.71096 | 0.71336 | 0.71176 | 0.73575 | 0.76214 | 0.79892 | 0.78293 | 0.76853 | 0.74934 | 0.71176 | 0.68538
2030-01-27 | Area2 | 0.60964 | 0.60446 | 0.59187 | 0.58742 | 0.61557 | 0.6452 | 0.65557 | 0.65334 | 0.67853 | 0.68519 | 0.68593 | 0.68001 | 0.64668 | 0.65853 | 0.66075 | 0.65927 | 0.68149 | 0.70593 | 0.74 | 0.72519 | 0.71186 | 0.69408 | 0.65927 | 0.63483
2030-01-28 | Area2 | 0.58884 | 0.58383 | 0.57167 | 0.56738 | 0.59456 | 0.62318 | 0.63319 | 0.63105 | 0.65537 | 0.66181 | 0.66253 | 0.6568 | 0.62461 | 0.63606 | 0.6382 | 0.63677 | 0.65823 | 0.68184 | 0.71475 | 0.70044 | 0.68757 | 0.6704 | 0.63677 | 0.61316
2030-01-29 | Area2 | 0.66513 | 0.65947 | 0.64573 | 0.64089 | 0.67159 | 0.70391 | 0.71522 | 0.7128 | 0.74027 | 0.74754 | 0.74835 | 0.74189 | 0.70553 | 0.71845 | 0.72088 | 0.71926 | 0.7435 | 0.77017 | 0.80733 | 0.79117 | 0.77663 | 0.75724 | 0.71926 | 0.6926
2030-01-30 | Area2 | 0.679 | 0.67322 | 0.6592 | 0.65425 | 0.6856 | 0.71859 | 0.73014 | 0.72766 | 0.75571 | 0.76313 | 0.76395 | 0.75736 | 0.72024 | 0.73344 | 0.73591 | 0.73426 | 0.75901 | 0.78622 | 0.82417 | 0.80767 | 0.79282 | 0.77303 | 0.73426 | 0.70704
2030-01-31 | Area2 | 0.69298 | 0.6871 | 0.6728 | 0.66775 | 0.69971 | 0.73335 | 0.74513 | 0.7426 | 0.7712 | 0.77877 | 0.77961 | 0.77288 | 0.73503 | 0.74849 | 0.75101 | 0.74933 | 0.77456 | 0.80231 | 0.841 | 0.82418 | 0.80904 | 0.78886 | 0.74933 | 0.72158
2030-02-01 | Area2 | 0.66931 | 0.66362 | 0.6498 | 0.64492 | 0.67581 | 0.70834 | 0.71972 | 0.71728 | 0.74492 | 0.75224 | 0.75305 | 0.74655 | 0.70996 | 0.72297 | 0.72541 | 0.72378 | 0.74818 | 0.77501 | 0.81241 | 0.79615 | 0.78151 | 0.762 | 0.72378 | 0.69695
2030-02-02 | Area2 | 0.6488 | 0.64328 | 0.62988 | 0.62515 | 0.65511 | 0.68663 | 0.69767 | 0.6953 | 0.7221 | 0.72919 | 0.72998 | 0.72368 | 0.68821 | 0.70082 | 0.70318 | 0.70161 | 0.72525 | 0.75126 | 0.78752 | 0.77175 | 0.75757 | 0.73865 | 0.70161 | 0.6756
2030-02-03 | Area2 | 0.60095 | 0.59583 | 0.58342 | 0.57904 | 0.60679 | 0.63599 | 0.64621 | 0.64402 | 0.66884 | 0.67541 | 0.67615 | 0.6703 | 0.63745 | 0.64913 | 0.65132 | 0.64986 | 0.67176 | 0.69586 | 0.72944 | 0.71484 | 0.7017 | 0.68418 | 0.64986 | 0.62577
2030-02-04 | Area2 | 0.58044 | 0.5755 | 0.56351 | 0.55928 | 0.58608 | 0.61429 | 0.62416 | 0.62204 | 0.64602 | 0.65237 | 0.65307 | 0.64743 | 0.6157 | 0.62698 | 0.6291 | 0.62769 | 0.64884 | 0.67211 | 0.70455 | 0.69045 | 0.67775 | 0.66083 | 0.62769 | 0.60441
2030-02-05 | Area2 | 0.65564 | 0.65006 | 0.63652 | 0.63174 | 0.66201 | 0.69387 | 0.70502 | 0.70263 | 0.72971 | 0.73688 | 0.73767 | 0.7313 | 0.69546 | 0.7082 | 0.71059 | 0.709 | 0.73289 | 0.75918 | 0.79581 | 0.77988 | 0.76555 | 0.74643 | 0.709 | 0.68272
2030-02-06 | Area2 | 0.66931 | 0.66362 | 0.6498 | 0.64492 | 0.67581 | 0.70834 | 0.71972 | 0.71728 | 0.74492 | 0.75224 | 0.75305 | 0.74655 | 0.70996 | 0.72297 | 0.72541 | 0.72378 | 0.74818 | 0.77501 | 0.81241 | 0.79615 | 0.78151 | 0.762 | 0.72378 | 0.69695
2030-02-07 | Area2 | 0.6831 | 0.67729 | 0.6632 | 0.65823 | 0.68973 | 0.72289 | 0.73449 | 0.73201 | 0.76019 | 0.76765 | 0.76848 | 0.76185 | 0.72455 | 0.73781 | 0.7403 | 0.73864 | 0.76351 | 0.79087 | 0.829 | 0.81242 | 0.7975 | 0.7776 | 0.73864 | 0.71128
2030-02-08 | Area2 | 0.66931 | 0.66362 | 0.6498 | 0.64492 | 0.67581 | 0.70834 | 0.71972 | 0.71728 | 0.74492 | 0.75224 | 0.75305 | 0.74655 | 0.70996 | 0.72297 | 0.72541 | 0.72378 | 0.74818 | 0.77501 | 0.81241 | 0.79615 | 0.78151 | 0.762 | 0.72378 | 0.69695
2030-02-09 | Area2 | 0.6488 | 0.64328 | 0.62988 | 0.62515 | 0.65511 | 0.68663 | 0.69767 | 0.6953 | 0.7221 | 0.72919 | 0.72998 | 0.72368 | 0.68821 | 0.70082 | 0.70318 | 0.70161 | 0.72525 | 0.75126 | 0.78752 | 0.77175 | 0.75757 | 0.73865 | 0.70161 | 0.6756
2030-02-10 | Area2 | 0.60095 | 0.59583 | 0.58342 | 0.57904 | 0.60679 | 0.63599 | 0.64621 | 0.64402 | 0.66884 | 0.67541 | 0.67615 | 0.6703 | 0.63745 | 0.64913 | 0.65132 | 0.64986 | 0.67176 | 0.69586 | 0.72944 | 0.71484 | 0.7017 | 0.68418 | 0.64986 | 0.62577
2030-02-11 | Area2 | 0.58044 | 0.5755 | 0.56351 | 0.55928 | 0.58608 | 0.61429 | 0.62416 | 0.62204 | 0.64602 | 0.65237 | 0.65307 | 0.64743 | 0.6157 | 0.62698 | 0.6291 | 0.62769 | 0.64884 | 0.67211 | 0.70455 | 0.69045 | 0.67775 | 0.66083 | 0.62769 | 0.60441
2030-02-12 | Area2 | 0.65564 | 0.65006 | 0.63652 | 0.63174 | 0.66201 | 0.69387 | 0.70502 | 0.70263 | 0.72971 | 0.73688 | 0.73767 | 0.7313 | 0.69546 | 0.7082 | 0.71059 | 0.709 | 0.73289 | 0.75918 | 0.79581 | 0.77988 | 0.76555 | 0.74643 | 0.709 | 0.68272
2030-02-13 | Area2 | 0.66931 | 0.66362 | 0.6498 | 0.64492 | 0.67581 | 0.70834 | 0.71972 | 0.71728 | 0.74492 | 0.75224 | 0.75305 | 0.74655 | 0.70996 | 0.72297 | 0.72541 | 0.72378 | 0.74818 | 0.77501 | 0.81241 | 0.79615 | 0.78151 | 0.762 | 0.72378 | 0.69695
2030-02-14 | Area2 | 0.6831 | 0.67729 | 0.6632 | 0.65823 | 0.68973 | 0.72289 | 0.73449 | 0.73201 | 0.76019 | 0.76765 | 0.76848 | 0.76185 | 0.72455 | 0.73781 | 0.7403 | 0.73864 | 0.76351 | 0.79087 | 0.829 | 0.81242 | 0.7975 | 0.7776 | 0.73864 | 0.71128
2030-02-15 | Area2 | 0.66931 | 0.66362 | 0.6498 | 0.64492 | 0.67581 | 0.70834 | 0.71972 | 0.71728 | 0.74492 | 0.75224 | 0.75305 | 0.74655 | 0.70996 | 0.72297 | 0.72541 | 0.72378 | 0.74818 | 0.77501 | 0.81241 | 0.79615 | 0.78151 | 0.762 | 0.72378 | 0.69695
2030-02-16 | Area2 | 0.6488 | 0.64328 | 0.62988 | 0.62515 | 0.65511 | 0.68663 | 0.69767 | 0.6953 | 0.7221 | 0.72919 | 0.72998 | 0.72368 | 0.68821 | 0.70082 | 0.70318 | 0.70161 | 0.72525 | 0.75126 | 0.78752 | 0.77175 | 0.75757 | 0.73865 | 0.70161 | 0.6756
2030-02-17 | Area2 | 0.60095 | 0.59583 | 0.58342 | 0.57904 | 0.60679 | 0.63599 | 0.64621 | 0.64402 | 0.66884 | 0.67541 | 0.67615 | 0.6703 | 0.63745 | 0.64913 | 0.65132 | 0.64986 | 0.67176 | 0.69586 | 0.72944 | 0.71484 | 0.7017 | 0.68418 | 0.64986 | 0.62577
2030-02-18 | Area2 | 0.58044 | 0.5755 | 0.56351 | 0.55928 | 0.58608 | 0.61429 | 0.62416 | 0.62204 | 0.64602 | 0.65237 | 0.65307 | 0.64743 | 0.6157 | 0.62698 | 0.6291 | 0.62769 | 0.64884 | 0.67211 | 0.70455 | 0.69045 | 0.67775 | 0.66083 | 0.62769 | 0.60441
2030-02-19 | Area2 | 0.65564 | 0.65006 | 0.63652 | 0.63174 | 0.66201 | 0.69387 | 0.70502 | 0.70263 | 0.72971 | 0.73688 | 0.73767 | 0.7313 | 0.69546 | 0.7082 | 0.71059 | 0.709 | 0.73289 | 0.75918 | 0.79581 | 0.77988 | 0.76555 | 0.74643 | 0.709 | 0.68272
2030-02-20 | Area2 | 0.66931 | 0.66362 | 0.6498 | 0.64492 | 0.67581 | 0.70834 | 0.71972 | 0.71728 | 0.74492 | 0.75224 | 0.75305 | 0.74655 | 0.70996 | 0.72297 | 0.72541 | 0.72378 | 0.74818 | 0.77501 | 0.81241 | 0.79615 | 0.78151 | 0.762 | 0.72378 | 0.69695
2030-02-21 | Area2 | 0.6831 | 0.67729 | 0.6632 | 0.65823 | 0.68973 | 0.72289 | 0.73449 | 0.73201 | 0.76019 | 0.76765 | 0.76848 | 0.76185 | 0.72455 | 0.73781 | 0.7403 | 0.73864 | 0.76351 | 0.79087 | 0.829 | 0.81242 | 0.7975 | 0.7776 | 0.73864 | 0.71128
2030-02-22 | Area2 | 0.66931 | 0.66362 | 0.6498 | 0.64492 | 0.67581 | 0.70834 | 0.71972 | 0.71728 | 0.74492 | 0.75224 | 0.75305 | 0.74655 | 0.70996 | 0.72297 | 0.72541 | 0.72378 | 0.74818 | 0.77501 | 0.81241 | 0.79615 | 0.78151 | 0.762 | 0.72378 | 0.69695
2030-02-23 | Area2 | 0.6488 | 0.64328 | 0.62988 | 0.62515 | 0.65511 | 0.68663 | 0.69767 | 0.6953 | 0.7221 | 0.72919 | 0.72998 | 0.72368 | 0.68821 | 0.70082 | 0.70318 | 0.70161 | 0.72525 | 0.75126 | 0.78752 | 0.77175 | 0.75757 | 0.73865 | 0.70161 | 0.6756
2030-02-24 | Area2 | 0.60095 | 0.59583 | 0.58342 | 0.57904 | 0.60679 | 0.63599 | 0.64621 | 0.64402 | 0.66884 | 0.67541 | 0.67615 | 0.6703 | 0.63745 | 0.64913 | 0.65132 | 0.64986 | 0.67176 | 0.69586 | 0.72944 | 0.71484 | 0.7017 | 0.68418 | 0.64986 | 0.62577
2030-02-25 | Area2 | 0.58044 | 0.5755 | 0.56351 | 0.55928 | 0.58608 | 0.61429 | 0.62416 | 0.62204 | 0.64602 | 0.65237 | 0.65307 | 0.64743 | 0.6157 | 0.62698 | 0.6291 | 0.62769 | 0.64884 | 0.67211 | 0.70455 | 0.69045 | 0.67775 | 0.66083 | 0.62769 | 0.60441
2030-02-26 | Area2 | 0.65564 | 0.65006 | 0.63652 | 0.63174 | 0.66201 | 0.69387 | 0.70502 | 0.70263 | 0.72971 | 0.73688 | 0.73767 | 0.7313 | 0.69546 | 0.7082 | 0.71059 | 0.709 | 0.73289 | 0.75918 | 0.79581 | 0.77988 | 0.76555 | 0.74643 | 0.709 | 0.68272
2030-02-27 | Area2 | 0.66931 | 0.66362 | 0.6498 | 0.64492 | 0.67581 | 0.70834 | 0.71972 | 0.71728 | 0.74492 | 0.75224 | 0.75305 | 0.74655 | 0.70996 | 0.72297 | 0.72541 | 0.72378 | 0.74818 | 0.77501 | 0.81241 | 0.79615 | 0.78151 | 0.762 | 0.72378 | 0.69695
2030-02-28 | Area2 | 0.6831 | 0.67729 | 0.6632 | 0.65823 | 0.68973 | 0.72289 | 0.73449 | 0.73201 | 0.76019 | 0.76765 | 0.76848 | 0.76185 | 0.72455 | 0.73781 | 0.7403 | 0.73864 | 0.76351 | 0.79087 | 0.829 | 0.81242 | 0.7975 | 0.7776 | 0.73864 | 0.71128
2030-03-01 | Area2 | 0.66366 | 0.65801 | 0.64431 | 0.63947 | 0.67011 | 0.70235 | 0.71364 | 0.71122 | 0.73863 | 0.74589 | 0.7467 | 0.74025 | 0.70397 | 0.71687 | 0.71928 | 0.71767 | 0.74186 | 0.76846 | 0.80555 | 0.78942 | 0.77491 | 0.75556 | 0.71767 | 0.69107
2030-03-02 | Area2 | 0.64332 | 0.63785 | 0.62457 | 0.61988 | 0.64957 | 0.68083 | 0.69178 | 0.68943 | 0.716 | 0.72304 | 0.72382 | 0.71757 | 0.6824 | 0.6949 | 0.69725 | 0.69568 | 0.71913 | 0.74492 | 0.78087 | 0.76524 | 0.75117 | 0.73241 | 0.69568 | 0.66989
2030-03-03 | Area2 | 0.59587 | 0.5908 | 0.5785 | 0.57415 | 0.60166 | 0.63062 | 0.64075 | 0.63858 | 0.6632 | 0.66971 | 0.67044 | 0.66464 | 0.63207 | 0.64365 | 0.64582 | 0.64437 | 0.66609 | 0.68998 | 0.72328 | 0.7088 | 0.69577 | 0.6784 | 0.64437 | 0.62048
2030-03-04 | Area2 | 0.57554 | 0.57064 | 0.55875 | 0.55456 | 0.58113 | 0.6091 | 0.61889 | 0.61679 | 0.64057 | 0.64686 | 0.64756 | 0.64196 | 0.6105 | 0.62169 | 0.62378 | 0.62239 | 0.64336 | 0.66644 | 0.6986 | 0.68462 | 0.67203 | 0.65525 | 0.62239 | 0.59931
2030-03-05 | Area2 | 0.6501 | 0.64457 | 0.63115 | 0.62641 | 0.65642 | 0.68801 | 0.69906 | 0.69669 | 0.72355 | 0.73065 | 0.73144 | 0.72513 | 0.68959 | 0.70222 | 0.70459 | 0.70301 | 0.7267 | 0.75277 | 0.78909 | 0.7733 | 0.75908 | 0.74013 | 0.70301 | 0.67695
2030-03-06 | Area2 | 0.66366 | 0.65801 | 0.64431 | 0.63947 | 0.67011 | 0.70235 | 0.71364 | 0.71122 | 0.73863 | 0.74589 | 0.7467 | 0.74025 | 0.70397 | 0.71687 | 0.71928 | 0.71767 | 0.74186 | 0.76846 | 0.80555 | 0.78942 | 0.77491 | 0.75556 | 0.71767 | 0.69107
2030-03-07 | Area2 | 0.67733 | 0.67157 | 0.6576 | 0.65267 | 0.6839 | 0.71678 | 0.72829 | 0.72583 | 0.75377 | 0.76117 | 0.76199 | 0.75542 | 0.71843 | 0.73158 | 0.73405 | 0.7324 | 0.75706 | 0.78419 | 0.822 | 0.80556 | 0.79076 | 0.77104 | 0.7324 | 0.70528
2030-03-08 | Area2 | 0.66366 | 0.65801 | 0.64431 | 0.63947 | 0.67011 | 0.70235 | 0.71364 | 0.71122 | 0.73863 | 0.74589 | 0.7467 | 0.74025 | 0.70397 | 0.71687 | 0.71928 | 0.71767 | 0.74186 | 0.76846 | 0.80555 | 0.78942 | 0.77491 | 0.75556 | 0.71767 | 0.69107
2030-03-09 | Area2 | 0.64332 | 0.63785 | 0.62457 | 0.61988 | 0.64957 | 0.68083 | 0.69178 | 0.68943 | 0.716 | 0.72304 | 0.72382 | 0.71757 | 0.6824 | 0.6949 | 0.69725 | 0.69568 | 0.71913 | 0.74492 | 0.78087 | 0.76524 | 0.75117 | 0.73241 | 0.69568 | 0.66989
2030-03-10 | Area2 | 0.59587 | 0.5908 | 0.5785 | 0.57415 | 0.60166 | 0.63062 | 0.64075 | 0.63858 | 0.6632 | 0.66971 | 0.67044 | 0.66464 | 0.63207 | 0.64365 | 0.64582 | 0.64437 | 0.66609 | 0.68998 | 0.72328 | 0.7088 | 0.69577 | 0.6784 | 0.64437 | 0.62048
2030-03-11 | Area2 | 0.57554 | 0.57064 | 0.55875 | 0.55456 | 0.58113 | 0.6091 | 0.61889 | 0.61679 | 0.64057 | 0.64686 | 0.64756 | 0.64196 | 0.6105 | 0.62169 | 0.62378 | 0.62239 | 0.64336 | 0.66644 | 0.6986 | 0.68462 | 0.67203 | 0.65525 | 0.62239 | 0.59931
2030-03-12 | Area2 | 0.6501 | 0.64457 | 0.63115 | 0.62641 | 0.65642 | 0.68801 | 0.69906 | 0.69669 | 0.72355 | 0.73065 | 0.73144 | 0.72513 | 0.68959 | 0.70222 | 0.70459 | 0.70301 | 0.7267 | 0.75277 | 0.78909 | 0.7733 | 0.75908 | 0.74013 | 0.70301 | 0.67695
2030-03-13 | Area2 | 0.66366 | 0.65801 | 0.64431 | 0.63947 | 0.67011 | 0.70235 | 0.71364 | 0.71122 | 0.73863 | 0.74589 | 0.7467 | 0.74025 | 0.70397 | 0.71687 | 0.71928 | 0.71767 | 0.74186 | 0.76846 | 0.80555 | 0.78942 | 0.77491 | 0.75556 | 0.71767 | 0.69107
2030-03-14 | Area2 | 0.67733 | 0.67157 | 0.6576 | 0.65267 | 0.6839 | 0.71678 | 0.72829 | 0.72583 | 0.75377 | 0.76117 | 0.76199 | 0.75542 | 0.71843 | 0.73158 | 0.73405 | 0.7324 | 0.75706 | 0.78419 | 0.822 | 0.80556 | 0.79076 | 0.77104 | 0.7324 | 0.70528
2030-03-15 | Area2 | 0.66366 | 0.65801 | 0.64431 | 0.63947 | 0.67011 | 0.70235 | 0.71364 | 0.71122 | 0.73863 | 0.74589 | 0.7467 | 0.74025 | 0.70397 | 0.71687 | 0.71928 | 0.71767 | 0.74186 | 0.76846 | 0.80555 | 0.78942 | 0.77491 | 0.75556 | 0.71767 | 0.69107
2030-03-16 | Area2 | 0.64332 | 0.63785 | 0.62457 | 0.61988 | 0.64957 | 0.68083 | 0.69178 | 0.68943 | 0.716 | 0.72304 | 0.72382 | 0.71757 | 0.6824 | 0.6949 | 0.69725 | 0.69568 | 0.71913 | 0.74492 | 0.78087 | 0.76524 | 0.75117 | 0.73241 | 0.69568 | 0.66989
2030-03-17 | Area2 | 0.59587 | 0.5908 | 0.5785 | 0.57415 | 0.60166 | 0.63062 | 0.64075 | 0.63858 | 0.6632 | 0.66971 | 0.67044 | 0.66464 | 0.63207 | 0.64365 | 0.64582 | 0.64437 | 0.66609 | 0.68998 | 0.72328 | 0.7088 | 0.69577 | 0.6784 | 0.64437 | 0.62048
2030-03-18 | Area2 | 0.57554 | 0.57064 | 0.55875 | 0.55456 | 0.58113 | 0.6091 | 0.61889 | 0.61679 | 0.64057 | 0.64686 | 0.64756 | 0.64196 | 0.6105 | 0.62169 | 0.62378 | 0.62239 | 0.64336 | 0.66644 | 0.6986 | 0.68462 | 0.67203 | 0.65525 | 0.62239 | 0.59931
2030-03-19 | Area2 | 0.6501 | 0.64457 | 0.63115 | 0.62641 | 0.65642 | 0.68801 | 0.69906 | 0.69669 | 0.72355 | 0.73065 | 0.73144 | 0.72513 | 0.68959 | 0.70222 | 0.70459 | 0.70301 | 0.7267 | 0.75277 | 0.78909 | 0.7733 | 0.75908 | 0.74013 | 0.70301 | 0.67695
2030-03-20 | Area2 | 0.66366 | 0.65801 | 0.64431 | 0.63947 | 0.67011 | 0.70235 | 0.71364 | 0.71122 | 0.73863 | 0.74589 | 0.7467 | 0.74025 | 0.70397 | 0.71687 | 0.71928 | 0.71767 | 0.74186 | 0.76846 | 0.80555 | 0.78942 | 0.77491 | 0.75556 | 0.71767 | 0.69107
2030-03-21 | Area2 | 0.67733 | 0.67157 | 0.6576 | 0.65267 | 0.6839 | 0.71678 | 0.72829 | 0.72583 | 0.75377 | 0.76117 | 0.76199 | 0.75542 | 0.71843 | 0.73158 | 0.73405 | 0.7324 | 0.75706 | 0.78419 | 0.822 | 0.80556 | 0.79076 | 0.77104 | 0.7324 | 0.70528
2030-03-22 | Area2 | 0.66366 | 0.65801 | 0.64431 | 0.63947 | 0.67011 | 0.70235 | 0.71364 | 0.71122 | 0.73863 | 0.74589 | 0.7467 | 0.74025 | 0.70397 | 0.71687 | 0.71928 | 0.71767 | 0.74186 | 0.76846 | 0.80555 | 0.78942 | 0.77491 | 0.75556 | 0.71767 | 0.69107
2030-03-23 | Area2 | 0.64332 | 0.63785 | 0.62457 | 0.61988 | 0.64957 | 0.68083 | 0.69178 | 0.68943 | 0.716 | 0.72304 | 0.72382 | 0.71757 | 0.6824 | 0.6949 | 0.69725 | 0.69568 | 0.71913 | 0.74492 | 0.78087 | 0.76524 | 0.75117 | 0.73241 | 0.69568 | 0.66989
2030-03-24 | Area2 | 0.59587 | 0.5908 | 0.5785 | 0.57415 | 0.60166 | 0.63062 | 0.64075 | 0.63858 | 0.6632 | 0.66971 | 0.67044 | 0.66464 | 0.63207 | 0.64365 | 0.64582 | 0.64437 | 0.66609 | 0.68998 | 0.72328 | 0.7088 | 0.69577 | 0.6784 | 0.64437 | 0.62048
2030-03-25 | Area2 | 0.57554 | 0.57064 | 0.55875 | 0.55456 | 0.58113 | 0.6091 | 0.61889 | 0.61679 | 0.64057 | 0.64686 | 0.64756 | 0.64196 | 0.6105 | 0.62169 | 0.62378 | 0.62239 | 0.64336 | 0.66644 | 0.6986 | 0.68462 | 0.67203 | 0.65525 | 0.62239 | 0.59931
2030-03-26 | Area2 | 0.6501 | 0.64457 | 0.63115 | 0.62641 | 0.65642 | 0.68801 | 0.69906 | 0.69669 | 0.72355 | 0.73065 | 0.73144 | 0.72513 | 0.68959 | 0.70222 | 0.70459 | 0.70301 | 0.7267 | 0.75277 | 0.78909 | 0.7733 | 0.75908 | 0.74013 | 0.70301 | 0.67695
2030-03-27 | Area2 | 0.66366 | 0.65801 | 0.64431 | 0.63947 | 0.67011 | 0.70235 | 0.71364 | 0.71122 | 0.73863 | 0.74589 | 0.7467 | 0.74025 | 0.70397 | 0.71687 | 0.71928 | 0.71767 | 0.74186 | 0.76846 | 0.80555 | 0.78942 | 0.77491 | 0.75556 | 0.71767 | 0.69107
2030-03-28 | Area2 | 0.67733 | 0.67157 | 0.6576 | 0.65267 | 0.6839 | 0.71678 | 0.72829 | 0.72583 | 0.75377 | 0.76117 | 0.76199 | 0.75542 | 0.71843 | 0.73158 | 0.73405 | 0.7324 | 0.75706 | 0.78419 | 0.822 | 0.80556 | 0.79076 | 0.77104 | 0.7324 | 0.70528
2030-03-29 | Area2 | 0.66366 | 0.65801 | 0.64431 | 0.63947 | 0.67011 | 0.70235 | 0.71364 | 0.71122 | 0.73863 | 0.74589 | 0.7467 | 0.74025 | 0.70397 | 0.71687 | 0.71928 | 0.71767 | 0.74186 | 0.76846 | 0.80555 | 0.78942 | 0.77491 | 0.75556 | 0.71767 | 0.69107
2030-03-30 | Area2 | 0.64332 | 0.63785 | 0.62457 | 0.61988 | 0.64957 | 0.68083 | 0.69178 | 0.68943 | 0.716 | 0.72304 | 0.72382 | 0.71757 | 0.6824 | 0.6949 | 0.69725 | 0.69568 | 0.71913 | 0.74492 | 0.78087 | 0.76524 | 0.75117 | 0.73241 | 0.69568 | 0.66989
2030-03-31 | Area2 | 0.59587 | 0.5908 | 0.5785 | 0.57415 | 0.60166 | 0.63062 | 0.64075 | 0.63858 | 0.6632 | 0.66971 | 0.67044 | 0.66464 | 0.63207 | 0.64365 | 0.64582 | 0.64437 | 0.66609 | 0.68998 | 0.72328 | 0.7088 | 0.69577 | 0.6784 | 0.64437 | 0.62048
2030-04-01 | Area2 | 0.59094 | 0.58591 | 0.57371 | 0.5694 | 0.59668 | 0.6254 | 0.63545 | 0.6333 | 0.65771 | 0.66417 | 0.66489 | 0.65915 | 0.62684 | 0.63832 | 0.64048 | 0.63904 | 0.66058 | 0.68427 | 0.7173 | 0.70294 | 0.69002 | 0.67279 | 0.63904 | 0.61535
2030-04-02 | Area2 | 0.6675 | 0.66182 | 0.64804 | 0.64317 | 0.67399 | 0.70642 | 0.71777 | 0.71534 | 0.74291 | 0.75021 | 0.75102 | 0.74453 | 0.70804 | 0.72102 | 0.72345 | 0.72183 | 0.74615 | 0.77291 | 0.81021 | 0.794 | 0.7794 | 0.75994 | 0.72183 | 0.69507
2030-04-03 | Area2 | 0.68142 | 0.67562 | 0.66155 | 0.65659 | 0.68804 | 0.72115 | 0.73274 | 0.73026 | 0.7584 | 0.76585 | 0.76668 | 0.76006 | 0.72281 | 0.73605 | 0.73854 | 0.73688 | 0.76171 | 0.78903 | 0.82711 | 0.81055 | 0.79565 | 0.77579 | 0.73688 | 0.70956
2030-04-04 | Area2 | 0.69546 | 0.68955 | 0.6752 | 0.67014 | 0.70221 | 0.73597 | 0.74778 | 0.74525 | 0.77395 | 0.78154 | 0.78239 | 0.77564 | 0.73766 | 0.75116 | 0.75369 | 0.752 | 0.77732 | 0.80518 | 0.844 | 0.82712 | 0.81193 | 0.79167 | 0.752 | 0.72415
2030-04-05 | Area2 | 0.68142 | 0.67562 | 0.66155 | 0.65659 | 0.68804 | 0.72115 | 0.73274 | 0.73026 | 0.7584 | 0.76585 | 0.76668 | 0.76006 | 0.72281 | 0.73605 | 0.73854 | 0.73688 | 0.76171 | 0.78903 | 0.82711 | 0.81055 | 0.79565 | 0.77579 | 0.73688 | 0.70956
2030-04-06 | Area2 | 0.66054 | 0.65492 | 0.64128 | 0.63647 | 0.66696 | 0.69906 | 0.71029 | 0.70788 | 0.73517 | 0.74239 | 0.74319 | 0.73677 | 0.70066 | 0.7135 | 0.71591 | 0.7143 | 0.73837 | 0.76486 | 0.80177 | 0.78572 | 0.77127 | 0.75202 | 0.7143 | 0.68782
2030-04-07 | Area2 | 0.61182 | 0.60662 | 0.59398 | 0.58952 | 0.61777 | 0.6475 | 0.6579 | 0.65567 | 0.68095 | 0.68764 | 0.68838 | 0.68243 | 0.64898 | 0.66088 | 0.66311 | 0.66162 | 0.68392 | 0.70845 | 0.74264 | 0.72777 | 0.71439 | 0.69656 | 0.66162 | 0.63709
2030-04-08 | Area2 | 0.59094 | 0.58591 | 0.57371 | 0.5694 | 0.59668 | 0.6254 | 0.63545 | 0.6333 | 0.65771 | 0.66417 | 0.66489 | 0.65915 | 0.62684 | 0.63832 | 0.64048 | 0.63904 | 0.66058 | 0.68427 | 0.7173 | 0.70294 | 0.69002 | 0.67279 | 0.63904 | 0.61535
2030-04-09 | Area2 | 0.6675 | 0.66182 | 0.64804 | 0.64317 | 0.67399 | 0.70642 | 0.71777 | 0.71534 | 0.74291 | 0.75021 | 0.75102 | 0.74453 | 0.70804 | 0.72102 | 0.72345 | 0.72183 | 0.74615 | 0.77291 | 0.81021 | 0.794 | 0.7794 | 0.75994 | 0.72183 | 0.69507
2030-04-10 | Area2 | 0.68142 | 0.67562 | 0.66155 | 0.65659 | 0.68804 | 0.72115 | 0.73274 | 0.73026 | 0.7584 | 0.76585 | 0.76668 | 0.76006 | 0.72281 | 0.73605 | 0.73854 | 0.73688 | 0.76171 | 0.78903 | 0.82711 | 0.81055 | 0.79565 | 0.77579 | 0.73688 | 0.70956
2030-04-11 | Area2 | 0.69546 | 0.68955 | 0.6752 | 0.67014 | 0.70221 | 0.73597 | 0.74778 | 0.74525 | 0.77395 | 0.78154 | 0.78239 | 0.77564 | 0.73766 | 0.75116 | 0.75369 | 0.752 | 0.77732 | 0.80518 | 0.844 | 0.82712 | 0.81193 | 0.79167 | 0.752 | 0.72415
2030-04-12 | Area2 | 0.68142 | 0.67562 | 0.66155 | 0.65659 | 0.68804 | 0.72115 | 0.73274 | 0.73026 | 0.7584 | 0.76585 | 0.76668 | 0.76006 | 0.72281 | 0.73605 | 0.73854 | 0.73688 | 0.76171 | 0.78903 | 0.82711 | 0.81055 | 0.79565 | 0.77579 | 0.73688 | 0.70956
2030-04-13 | Area2 | 0.66054 | 0.65492 | 0.64128 | 0.63647 | 0.66696 | 0.69906 | 0.71029 | 0.70788 | 0.73517 | 0.74239 | 0.74319 | 0.73677 | 0.70066 | 0.7135 | 0.71591 | 0.7143 | 0.73837 | 0.76486 | 0.80177 | 0.78572 | 0.77127 | 0.75202 | 0.7143 | 0.68782
2030-04-14 | Area2 | 0.61182 | 0.60662 | 0.59398 | 0.58952 | 0.61777 | 0.6475 | 0.6579 | 0.65567 | 0.68095 | 0.68764 | 0.68838 | 0.68243 | 0.64898 | 0.66088 | 0.66311 | 0.66162 | 0.68392 | 0.70845 | 0.74264 | 0.72777 | 0.71439 | 0.69656 | 0.66162 | 0.63709
2030-04-15 | Area2 | 0.59094 | 0.58591 | 0.57371 | 0.5694 | 0.59668 | 0.6254 | 0.63545 | 0.6333 | 0.65771 | 0.66417 | 0.66489 | 0.65915 | 0.62684 | 0.63832 | 0.64048 | 0.63904 | 0.66058 | 0.68427 | 0.7173 | 0.70294 | 0.69002 | 0.67279 | 0.63904 | 0.61535
2030-04-16 | Area2 | 0.6675 | 0.66182 | 0.64804 | 0.64317 | 0.67399 | 0.70642 | 0.71777 | 0.71534 | 0.74291 | 0.75021 | 0.75102 | 0.74453 | 0.70804 | 0.72102 | 0.72345 | 0.72183 | 0.74615 | 0.77291 | 0.81021 | 0.794 | 0.7794 | 0.75994 | 0.72183 | 0.69507
2030-04-17 | Area2 | 0.68142 | 0.67562 | 0.66155 | 0.65659 | 0.68804 | 0.72115 | 0.73274 | 0.73026 | 0.7584 | 0.76585 | 0.76668 | 0.76006 | 0.72281 | 0.73605 | 0.73854 | 0.73688 | 0.76171 | 0.78903 | 0.82711 | 0.81055 | 0.79565 | 0.77579 | 0.73688 | 0.70956
2030-04-18 | Area2 | 0.69546 | 0.68955 | 0.6752 | 0.67014 | 0.70221 | 0.73597 | 0.74778 | 0.74525 | 0.77395 | 0.78154 | 0.78239 | 0.77564 | 0.73766 | 0.75116 | 0.75369 | 0.752 | 0.77732 | 0.80518 | 0.844 | 0.82712 | 0.81193 | 0.79167 | 0.752 | 0.72415
2030-04-19 | Area2 | 0.68142 | 0.67562 | 0.66155 | 0.65659 | 0.68804 | 0.72115 | 0.73274 | 0.73026 | 0.7584 | 0.76585 | 0.76668 | 0.76006 | 0.72281 | 0.73605 | 0.73854 | 0.73688 | 0.76171 | 0.78903 | 0.82711 | 0.81055 | 0.79565 | 0.77579 | 0.73688 | 0.70956
2030-04-20 | Area2 | 0.66054 | 0.65492 | 0.64128 | 0.63647 | 0.66696 | 0.69906 | 0.71029 | 0.70788 | 0.73517 | 0.74239 | 0.74319 | 0.73677 | 0.70066 | 0.7135 | 0.71591 | 0.7143 | 0.73837 | 0.76486 | 0.80177 | 0.78572 | 0.77127 | 0.75202 | 0.7143 | 0.68782
2030-04-21 | Area2 | 0.61182 | 0.60662 | 0.59398 | 0.58952 | 0.61777 | 0.6475 | 0.6579 | 0.65567 | 0.68095 | 0.68764 | 0.68838 | 0.68243 | 0.64898 | 0.66088 | 0.66311 | 0.66162 | 0.68392 | 0.70845 | 0.74264 | 0.72777 | 0.71439 | 0.69656 | 0.66162 | 0.63709
2030-04-22 | Area2 | 0.59094 | 0.58591 | 0.57371 | 0.5694 | 0.59668 | 0.6254 | 0.63545 | 0.6333 | 0.65771 | 0.66417 | 0.66489 | 0.65915 | 0.62684 | 0.63832 | 0.64048 | 0.63904 | 0.66058 | 0.68427 | 0.7173 | 0.70294 | 0.69002 | 0.67279 | 0.63904 | 0.61535
2030-04-23 | Area2 | 0.6675 | 0.66182 | 0.64804 | 0.64317 | 0.67399 | 0.70642 | 0.71777 | 0.71534 | 0.74291 | 0.75021 | 0.75102 | 0.74453 | 0.70804 | 0.72102 | 0.72345 | 0.72183 | 0.74615 | 0.77291 | 0.81021 | 0.794 | 0.7794 | 0.75994 | 0.72183 | 0.69507
2030-04-24 | Area2 | 0.68142 | 0.67562 | 0.66155 | 0.65659 | 0.68804 | 0.72115 | 0.73274 | 0.73026 | 0.7584 | 0.76585 | 0.76668 | 0.76006 | 0.72281 | 0.73605 | 0.73854 | 0.73688 | 0.76171 | 0.78903 | 0.82711 | 0.81055 | 0.79565 | 0.77579 | 0.73688 | 0.70956
2030-04-25 | Area2 | 0.69546 | 0.68955 | 0.6752 | 0.67014 | 0.70221 | 0.73597 | 0.74778 | 0.74525 | 0.77395 | 0.78154 | 0.78239 | 0.77564 | 0.73766 | 0.75116 | 0.75369 | 0.752 | 0.77732 | 0.80518 | 0.844 | 0.82712 | 0.81193 | 0.79167 | 0.752 | 0.72415
2030-04-26 | Area2 | 0.68142 | 0.67562 | 0.66155 | 0.65659 | 0.68804 | 0.72115 | 0.73274 | 0.73026 | 0.7584 | 0.76585 | 0.76668 | 0.76006 | 0.72281 | 0.73605 | 0.73854 | 0.73688 | 0.76171 | 0.78903 | 0.82711 | 0.81055 | 0.79565 | 0.77579 | 0.73688 | 0.70956
2030-04-27 | Area2 | 0.66054 | 0.65492 | 0.64128 | 0.63647 | 0.66696 | 0.69906 | 0.71029 | 0.70788 | 0.73517 | 0.74239 | 0.74319 | 0.73677 | 0.70066 | 0.7135 | 0.71591 | 0.7143 | 0.73837 | 0.76486 | 0.80177 | 0.78572 | 0.77127 | 0.75202 | 0.7143 | 0.68782
2030-04-28 | Area2 | 0.61182 | 0.60662 | 0.59398 | 0.58952 | 0.61777 | 0.6475 | 0.6579 | 0.65567 | 0.68095 | 0.68764 | 0.68838 | 0.68243 | 0.64898 | 0.66088 | 0.66311 | 0.66162 | 0.68392 | 0.70845 | 0.74264 | 0.72777 | 0.71439 | 0.69656 | 0.66162 | 0.63709
2030-04-29 | Area2 | 0.59094 | 0.58591 | 0.57371 | 0.5694 | 0.59668 | 0.6254 | 0.63545 | 0.6333 | 0.65771 | 0.66417 | 0.66489 | 0.65915 | 0.62684 | 0.63832 | 0.64048 | 0.63904 | 0.66058 | 0.68427 | 0.7173 | 0.70294 | 0.69002 | 0.67279 | 0.63904 | 0.61535
2030-04-30 | Area2 | 0.6675 | 0.66182 | 0.64804 | 0.64317 | 0.67399 | 0.70642 | 0.71777 | 0.71534 | 0.74291 | 0.75021 | 0.75102 | 0.74453 | 0.70804 | 0.72102 | 0.72345 | 0.72183 | 0.74615 | 0.77291 | 0.81021 | 0.794 | 0.7794 | 0.75994 | 0.72183 | 0.69507
2030-05-01 | Area2 | 0.69595 | 0.69003 | 0.67566 | 0.67059 | 0.70272 | 0.73653 | 0.74837 | 0.74583 | 0.77458 | 0.78219 | 0.78303 | 0.77627 | 0.73822 | 0.75175 | 0.75429 | 0.7526 | 0.77796 | 0.80586 | 0.84475 | 0.82784 | 0.81262 | 0.79233 | 0.7526 | 0.7247
2030-05-02 | Area2 | 0.71029 | 0.70425 | 0.6896 | 0.68443 | 0.71718 | 0.75166 | 0.76373 | 0.76115 | 0.79045 | 0.79821 | 0.79907 | 0.79218 | 0.75339 | 0.76718 | 0.76977 | 0.76804 | 0.7939 | 0.82235 | 0.862 | 0.84476 | 0.82924 | 0.80856 | 0.76804 | 0.7396
2030-05-03 | Area2 | 0.69595 | 0.69003 | 0.67566 | 0.67059 | 0.70272 | 0.73653 | 0.74837 | 0.74583 | 0.77458 | 0.78219 | 0.78303 | 0.77627 | 0.73822 | 0.75175 | 0.75429 | 0.7526 | 0.77796 | 0.80586 | 0.84475 | 0.82784 | 0.81262 | 0.79233 | 0.7526 | 0.7247
2030-05-04 | Area2 | 0.67463 | 0.66889 | 0.65496 | 0.65004 | 0.68118 | 0.71396 | 0.72544 | 0.72298 | 0.75084 | 0.75822 | 0.75904 | 0.75248 | 0.7156 | 0.72872 | 0.73118 | 0.72954 | 0.75412 | 0.78117 | 0.81887 | 0.80248 | 0.78772 | 0.76805 | 0.72954 | 0.70249
2030-05-05 | Area2 | 0.62487 | 0.61955 | 0.60665 | 0.60209 | 0.63094 | 0.66131 | 0.67193 | 0.66966 | 0.69547 | 0.7023 | 0.70306 | 0.69699 | 0.66283 | 0.67497 | 0.67725 | 0.67573 | 0.69851 | 0.72356 | 0.75848 | 0.7433 | 0.72963 | 0.71141 | 0.67573 | 0.65068
2030-05-06 | Area2 | 0.60354 | 0.59841 | 0.58594 | 0.58154 | 0.60941 | 0.63874 | 0.64901 | 0.64681 | 0.67174 | 0.67834 | 0.67907 | 0.6732 | 0.64021 | 0.65194 | 0.65414 | 0.65267 | 0.67467 | 0.69887 | 0.7326 | 0.71793 | 0.70473 | 0.68714 | 0.65267 | 0.62847
2030-05-07 | Area2 | 0.68173 | 0.67594 | 0.66186 | 0.65689 | 0.68836 | 0.72149 | 0.73308 | 0.7306 | 0.75875 | 0.76621 | 0.76704 | 0.76041 | 0.72314 | 0.73639 | 0.73888 | 0.73722 | 0.76207 | 0.7894 | 0.82749 | 0.81093 | 0.79602 | 0.77615 | 0.73722 | 0.70989
2030-05-08 | Area2 | 0.69595 | 0.69003 | 0.67566 | 0.67059 | 0.70272 | 0.73653 | 0.74837 | 0.74583 | 0.77458 | 0.78219 | 0.78303 | 0.77627 | 0.73822 | 0.75175 | 0.75429 | 0.7526 | 0.77796 | 0.80586 | 0.84475 | 0.82784 | 0.81262 | 0.79233 | 0.7526 | 0.7247
2030-05-09 | Area2 | 0.71029 | 0.70425 | 0.6896 | 0.68443 | 0.71718 | 0.75166 | 0.76373 | 0.76115 | 0.79045 | 0.79821 | 0.79907 | 0.79218 | 0.75339 | 0.76718 | 0.76977 | 0.76804 | 0.7939 | 0.82235 | 0.862 | 0.84476 | 0.82924 | 0.80856 | 0.76804 | 0.7396
2030-05-10 | Area2 | 0.69595 | 0.69003 | 0.67566 | 0.67059 | 0.70272 | 0.73653 | 0.74837 | 0.74583 | 0.77458 | 0.78219 | 0.78303 | 0.77627 | 0.73822 | 0.75175 | 0.75429 | 0.7526 | 0.77796 | 0.80586 | 0.84475 | 0.82784 | 0.81262 | 0.79233 | 0.7526 | 0.7247
2030-05-11 | Area2 | 0.67463 | 0.66889 | 0.65496 | 0.65004 | 0.68118 | 0.71396 | 0.72544 | 0.72298 | 0.75084 | 0.75822 | 0.75904 | 0.75248 | 0.7156 | 0.72872 | 0.73118 | 0.72954 | 0.75412 | 0.78117 | 0.81887 | 0.80248 | 0.78772 | 0.76805 | 0.72954 | 0.70249
2030-05-12 | Area2 | 0.62487 | 0.61955 | 0.60665 | 0.60209 | 0.63094 | 0.66131 | 0.67193 | 0.66966 | 0.69547 | 0.7023 | 0.70306 | 0.69699 | 0.66283 | 0.67497 | 0.67725 | 0.67573 | 0.69851 | 0.72356 | 0.75848 | 0.7433 | 0.72963 | 0.71141 | 0.67573 | 0.65068
2030-05-13 | Area2 | 0.60354 | 0.59841 | 0.58594 | 0.58154 | 0.60941 | 0.63874 | 0.64901 | 0.64681 | 0.67174 | 0.67834 | 0.67907 | 0.6732 | 0.64021 | 0.65194 | 0.65414 | 0.65267 | 0.67467 | 0.69887 | 0.7326 | 0.71793 | 0.70473 | 0.68714 | 0.65267 | 0.62847
2030-05-14 | Area2 | 0.68173 | 0.67594 | 0.66186 | 0.65689 | 0.68836 | 0.72149 | 0.73308 | 0.7306 | 0.75875 | 0.76621 | 0.76704 | 0.76041 | 0.72314 | 0.73639 | 0.73888 | 0.73722 | 0.76207 | 0.7894 | 0.82749 | 0.81093 | 0.79602 | 0.77615 | 0.73722 | 0.70989
2030-05-15 | Area2 | 0.69595 | 0.69003 | 0.67566 | 0.67059 | 0.70272 | 0.73653 | 0.74837 | 0.74583 | 0.77458 | 0.78219 | 0.78303 | 0.77627 | 0.73822 | 0.75175 | 0.75429 | 0.7526 | 0.77796 | 0.80586 | 0.84475 | 0.82784 | 0.81262 | 0.79233 | 0.7526 | 0.7247
2030-05-16 | Area2 | 0.71029 | 0.70425 | 0.6896 | 0.68443 | 0.71718 | 0.75166 | 0.76373 | 0.76115 | 0.79045 | 0.79821 | 0.79907 | 0.79218 | 0.75339 | 0.76718 | 0.76977 | 0.76804 | 0.7939 | 0.82235 | 0.862 | 0.84476 | 0.82924 | 0.80856 | 0.76804 | 0.7396
2030-05-17 | Area2 | 0.69595 | 0.69003 | 0.67566 | 0.67059 | 0.70272 | 0.73653 | 0.74837 | 0.74583 | 0.77458 | 0.78219 | 0.78303 | 0.77627 | 0.73822 | 0.75175 | 0.75429 | 0.7526 | 0.77796 | 0.80586 | 0.84475 | 0.82784 | 0.81262 | 0.79233 | 0.7526 | 0.7247
2030-05-18 | Area2 | 0.67463 | 0.66889 | 0.65496 | 0.65004 | 0.68118 | 0.71396 | 0.72544 | 0.72298 | 0.75084 | 0.75822 | 0.75904 | 0.75248 | 0.7156 | 0.72872 | 0.73118 | 0.72954 | 0.75412 | 0.78117 | 0.81887 | 0.80248 | 0.78772 | 0.76805 | 0.72954 | 0.70249
2030-05-19 | Area2 | 0.62487 | 0.61955 | 0.60665 | 0.60209 | 0.63094 | 0.66131 | 0.67193 | 0.66966 | 0.69547 | 0.7023 | 0.70306 | 0.69699 | 0.66283 | 0.67497 | 0.67725 | 0.67573 | 0.69851 | 0.72356 | 0.75848 | 0.7433 | 0.72963 | 0.71141 | 0.67573 | 0.65068
2030-05-20 | Area2 | 0.60354 | 0.59841 | 0.58594 | 0.58154 | 0.60941 | 0.63874 | 0.64901 | 0.64681 | 0.67174 | 0.67834 | 0.67907 | 0.6732 | 0.64021 | 0.65194 | 0.65414 | 0.65267 | 0.67467 | 0.69887 | 0.7326 | 0.71793 | 0.70473 | 0.68714 | 0.65267 | 0.62847
2030-05-21 | Area2 | 0.68173 | 0.67594 | 0.66186 | 0.65689 | 0.68836 | 0.72149 | 0.73308 | 0.7306 | 0.75875 | 0.76621 | 0.76704 | 0.76041 | 0.72314 | 0.73639 | 0.73888 | 0.73722 | 0.76207 | 0.7894 | 0.82749 | 0.81093 | 0.79602 | 0.77615 | 0.73722 | 0.70989
2030-05-22 | Area2 | 0.69595 | 0.69003 | 0.67566 | 0.67059 | 0.70272 | 0.73653 | 0.74837 | 0.74583 | 0.77458 | 0.78219 | 0.78303 | 0.77627 | 0.73822 | 0.75175 | 0.75429 | 0.7526 | 0.77796 | 0.80586 | 0.84475 | 0.82784 | 0.81262 | 0.79233 | 0.7526 | 0.7247
2030-05-23 | Area2 | 0.71029 | 0.70425 | 0.6896 | 0.68443 | 0.71718 | 0.75166 | 0.76373 | 0.76115 | 0.79045 | 0.79821 | 0.79907 | 0.79218 | 0.75339 | 0.76718 | 0.76977 | 0.76804 | 0.7939 | 0.82235 | 0.862 | 0.84476 | 0.82924 | 0.80856 | 0.76804 | 0.7396
2030-05-24 | Area2 | 0.69595 | 0.69003 | 0.67566 | 0.67059 | 0.70272 | 0.73653 | 0.74837 | 0.74583 | 0.77458 | 0.78219 | 0.78303 | 0.77627 | 0.73822 | 0.75175 | 0.75429 | 0.7526 | 0.77796 | 0.80586 | 0.84475 | 0.82784 | 0.81262 | 0.79233 | 0.7526 | 0.7247
2030-05-25 | Area2 | 0.67463 | 0.66889 | 0.65496 | 0.65004 | 0.68118 | 0.71396 | 0.72544 | 0.72298 | 0.75084 | 0.75822 | 0.75904 | 0.75248 | 0.7156 | 0.72872 | 0.73118 | 0.72954 | 0.75412 | 0.78117 | 0.81887 | 0.80248 | 0.78772 | 0.76805 | 0.72954 | 0.70249
2030-05-26 | Area2 | 0.62487 | 0.61955 | 0.60665 | 0.60209 | 0.63094 | 0.66131 | 0.67193 | 0.66966 | 0.69547 | 0.7023 | 0.70306 | 0.69699 | 0.66283 | 0.67497 | 0.67725 | 0.67573 | 0.69851 | 0.72356 | 0.75848 | 0.7433 | 0.72963 | 0.71141 | 0.67573 | 0.65068
2030-05-27 | Area2 | 0.60354 | 0.59841 | 0.58594 | 0.58154 | 0.60941 | 0.63874 | 0.64901 | 0.64681 | 0.67174 | 0.67834 | 0.67907 | 0.6732 | 0.64021 | 0.65194 | 0.65414 | 0.65267 | 0.67467 | 0.69887 | 0.7326 | 0.71793 | 0.70473 | 0.68714 | 0.65267 | 0.62847
2030-05-28 | Area2 | 0.68173 | 0.67594 | 0.66186 | 0.65689 | 0.68836 | 0.72149 | 0.73308 | 0.7306 | 0.75875 | 0.76621 | 0.76704 | 0.76041 | 0.72314 | 0.73639 | 0.73888 | 0.73722 | 0.76207 | 0.7894 | 0.82749 | 0.81093 | 0.79602 | 0.77615 | 0.73722 | 0.70989
2030-05-29 | Area2 | 0.69595 | 0.69003 | 0.67566 | 0.67059 | 0.70272 | 0.73653 | 0.74837 | 0.74583 | 0.77458 | 0.78219 | 0.78303 | 0.77627 | 0.73822 | 0.75175 | 0.75429 | 0.7526 | 0.77796 | 0.80586 | 0.84475 | 0.82784 | 0.81262 | 0.79233 | 0.7526 | 0.7247
2030-05-30 | Area2 | 0.71029 | 0.70425 | 0.6896 | 0.68443 | 0.71718 | 0.75166 | 0.76373 | 0.76115 | 0.79045 | 0.79821 | 0.79907 | 0.79218 | 0.75339 | 0.76718 | 0.76977 | 0.76804 | 0.7939 | 0.82235 | 0.862 | 0.84476 | 0.82924 | 0.80856 | 0.76804 | 0.7396
2030-05-31 | Area2 | 0.69595 | 0.69003 | 0.67566 | 0.67059 | 0.70272 | 0.73653 | 0.74837 | 0.74583 | 0.77458 | 0.78219 | 0.78303 | 0.77627 | 0.73822 | 0.75175 | 0.75429 | 0.7526 | 0.77796 | 0.80586 | 0.84475 | 0.82784 | 0.81262 | 0.79233 | 0.7526 | 0.7247
2030-06-01 | Area2 | 0.68402 | 0.6782 | 0.66408 | 0.65909 | 0.69067 | 0.7239 | 0.73554 | 0.73304 | 0.7613 | 0.76878 | 0.76961 | 0.76296 | 0.72557 | 0.73886 | 0.74135 | 0.73969 | 0.76462 | 0.79204 | 0.83027 | 0.81365 | 0.79869 | 0.77875 | 0.73969 | 0.71227
2030-06-02 | Area2 | 0.63357 | 0.62818 | 0.61509 | 0.61047 | 0.63972 | 0.67051 | 0.68129 | 0.67898 | 0.70515 | 0.71208 | 0.71285 | 0.70669 | 0.67205 | 0.68437 | 0.68668 | 0.68514 | 0.70823 | 0.73363 | 0.76904 | 0.75364 | 0.73979 | 0.72131 | 0.68514 | 0.65974
2030-06-03 | Area2 | 0.61194 | 0.60674 | 0.5941 | 0.58964 | 0.61789 | 0.64763 | 0.65804 | 0.65581 | 0.68109 | 0.68778 | 0.68852 | 0.68257 | 0.64912 | 0.66101 | 0.66324 | 0.66176 | 0.68406 | 0.7086 | 0.7428 | 0.72793 | 0.71454 | 0.6967 | 0.66176 | 0.63722
2030-06-04 | Area2 | 0.69123 | 0.68535 | 0.67107 | 0.66603 | 0.69794 | 0.73153 | 0.74329 | 0.74077 | 0.76932 | 0.77687 | 0.77771 | 0.771 | 0.73321 | 0.74665 | 0.74916 | 0.74749 | 0.77268 | 0.80039 | 0.83901 | 0.82222 | 0.8071 | 0.78695 | 0.74749 | 0.71978
2030-06-05 | Area2 | 0.70564 | 0.69964 | 0.68507 | 0.67992 | 0.7125 | 0.74679 | 0.75879 | 0.75621 | 0.78536 | 0.79307 | 0.79393 | 0.78707 | 0.7485 | 0.76222 | 0.76479 | 0.76307 | 0.78879 | 0.81708 | 0.85651 | 0.83936 | 0.82393 | 0.80336 | 0.76307 | 0.73478
2030-06-06 | Area2 | 0.72018 | 0.71406 | 0.6992 | 0.69396 | 0.72717 | 0.76213 | 0.77436 | 0.77174 | 0.80146 | 0.80932 | 0.8102 | 0.80321 | 0.76388 | 0.77786 | 0.78048 | 0.77873 | 0.80495 | 0.8338 | 0.874 | 0.85652 | 0.84079 | 0.81981 | 0.77873 | 0.74989
2030-06-07 | Area2 | 0.70564 | 0.69964 | 0.68507 | 0.67992 | 0.7125 | 0.74679 | 0.75879 | 0.75621 | 0.78536 | 0.79307 | 0.79393 | 0.78707 | 0.7485 | 0.76222 | 0.76479 | 0.76307 | 0.78879 | 0.81708 | 0.85651 | 0.83936 | 0.82393 | 0.80336 | 0.76307 | 0.73478
2030-06-08 | Area2 | 0.68402 | 0.6782 | 0.66408 | 0.65909 | 0.69067 | 0.7239 | 0.73554 | 0.73304 | 0.7613 | 0.76878 | 0.76961 | 0.76296 | 0.72557 | 0.73886 | 0.74135 | 0.73969 | 0.76462 | 0.79204 | 0.83027 | 0.81365 | 0.79869 | 0.77875 | 0.73969 | 0.71227
2030-06-09 | Area2 | 0.63357 | 0.62818 | 0.61509 | 0.61047 | 0.63972 | 0.67051 | 0.68129 | 0.67898 | 0.70515 | 0.71208 | 0.71285 | 0.70669 | 0.67205 | 0.68437 | 0.68668 | 0.68514 | 0.70823 | 0.73363 | 0.76904 | 0.75364 | 0.73979 | 0.72131 | 0.68514 | 0.65974
2030-06-10 | Area2 | 0.61194 | 0.60674 | 0.5941 | 0.58964 | 0.61789 | 0.64763 | 0.65804 | 0.65581 | 0.68109 | 0.68778 | 0.68852 | 0.68257 | 0.64912 | 0.66101 | 0.66324 | 0.66176 | 0.68406 | 0.7086 | 0.7428 | 0.72793 | 0.71454 | 0.6967 | 0.66176 | 0.63722
2030-06-11 | Area2 | 0.69123 | 0.68535 | 0.67107 | 0.66603 | 0.69794 | 0.73153 | 0.74329 | 0.74077 | 0.76932 | 0.77687 | 0.77771 | 0.771 | 0.73321 | 0.74665 | 0.74916 | 0.74749 | 0.77268 | 0.80039 | 0.83901 | 0.82222 | 0.8071 | 0.78695 | 0.74749 | 0.71978
2030-06-12 | Area2 | 0.70564 | 0.69964 | 0.68507 | 0.67992 | 0.7125 | 0.74679 | 0.75879 | 0.75621 | 0.78536 | 0.79307 | 0.79393 | 0.78707 | 0.7485 | 0.76222 | 0.76479 | 0.76307 | 0.78879 | 0.81708 | 0.85651 | 0.83936 | 0.82393 | 0.80336 | 0.76307 | 0.73478
2030-06-13 | Area2 | 0.72018 | 0.71406 | 0.6992 | 0.69396 | 0.72717 | 0.76213 | 0.77436 | 0.77174 | 0.80146 | 0.80932 | 0.8102 | 0.80321 | 0.76388 | 0.77786 | 0.78048 | 0.77873 | 0.80495 | 0.8338 | 0.874 | 0.85652 | 0.84079 | 0.81981 | 0.77873 | 0.74989
2030-06-14 | Area2 | 0.70564 | 0.69964 | 0.68507 | 0.67992 | 0.7125 | 0.74679 | 0.75879 | 0.75621 | 0.78536 | 0.79307 | 0.79393 | 0.78707 | 0.7485 | 0.76222 | 0.76479 | 0.76307 | 0.78879 | 0.81708 | 0.85651 | 0.83936 | 0.82393 | 0.80336 | 0.76307 | 0.73478
2030-06-15 | Area2 | 0.68402 | 0.6782 | 0.66408 | 0.65909 | 0.69067 | 0.7239 | 0.73554 | 0.73304 | 0.7613 | 0.76878 | 0.76961 | 0.76296 | 0.72557 | 0.73886 | 0.74135 | 0.73969 | 0.76462 | 0.79204 | 0.83027 | 0.81365 | 0.79869 | 0.77875 | 0.73969 | 0.71227
2030-06-16 | Area2 | 0.63357 | 0.62818 | 0.61509 | 0.61047 | 0.63972 | 0.67051 | 0.68129 | 0.67898 | 0.70515 | 0.71208 | 0.71285 | 0.70669 | 0.67205 | 0.68437 | 0.68668 | 0.68514 | 0.70823 | 0.73363 | 0.76904 | 0.75364 | 0.73979 | 0.72131 | 0.68514 | 0.65974
2030-06-17 | Area2 | 0.61194 | 0.60674 | 0.5941 | 0.58964 | 0.61789 | 0.64763 | 0.65804 | 0.65581 | 0.68109 | 0.68778 | 0.68852 | 0.68257 | 0.64912 | 0.66101 | 0.66324 | 0.66176 | 0.68406 | 0.7086 | 0.7428 | 0.72793 | 0.71454 | 0.6967 | 0.66176 | 0.63722
2030-06-18 | Area2 | 0.69123 | 0.68535 | 0.67107 | 0.66603 | 0.69794 | 0.73153 | 0.74329 | 0.74077 | 0.76932 | 0.77687 | 0.77771 | 0.771 | 0.73321 | 0.74665 | 0.74916 | 0.74749 | 0.77268 | 0.80039 | 0.83901 | 0.82222 | 0.8071 | 0.78695 | 0.74749 | 0.71978
2030-06-19 | Area2 | 0.70564 | 0.69964 | 0.68507 | 0.67992 | 0.7125 | 0.74679 | 0.75879 | 0.75621 | 0.78536 | 0.79307 | 0.79393 | 0.78707 | 0.7485 | 0.76222 | 0.76479 | 0.76307 | 0.78879 | 0.81708 | 0.85651 | 0.83936 | 0.82393 | 0.80336 | 0.76307 | 0.73478
2030-06-20 | Area2 | 0.72018 | 0.71406 | 0.6992 | 0.69396 | 0.72717 | 0.76213 | 0.77436 | 0.77174 | 0.80146 | 0.80932 | 0.8102 | 0.80321 | 0.76388 | 0.77786 | 0.78048 | 0.77873 | 0.80495 | 0.8338 | 0.874 | 0.85652 | 0.84079 | 0.81981 | 0.77873 | 0.74989
2030-06-21 | Area2 | 0.70564 | 0.69964 | 0.68507 | 0.67992 | 0.7125 | 0.74679 | 0.75879 | 0.75621 | 0.78536 | 0.79307 | 0.79393 | 0.78707 | 0.7485 | 0.76222 | 0.76479 | 0.76307 | 0.78879 | 0.81708 | 0.85651 | 0.83936 | 0.82393 | 0.80336 | 0.76307 | 0.73478
2030-06-22 | Area2 | 0.68402 | 0.6782 | 0.66408 | 0.65909 | 0.69067 | 0.7239 | 0.73554 | 0.73304 | 0.7613 | 0.76878 | 0.76961 | 0.76296 | 0.72557 | 0.73886 | 0.74135 | 0.73969 | 0.76462 | 0.79204 | 0.83027 | 0.81365 | 0.79869 | 0.77875 | 0.73969 | 0.71227
2030-06-23 | Area2 | 0.63357 | 0.62818 | 0.61509 | 0.61047 | 0.63972 | 0.67051 | 0.68129 | 0.67898 | 0.70515 | 0.71208 | 0.71285 | 0.70669 | 0.67205 | 0.68437 | 0.68668 | 0.68514 | 0.70823 | 0.73363 | 0.76904 | 0.75364 | 0.73979 | 0.72131 | 0.68514 | 0.65974
2030-06-24 | Area2 | 0.61194 | 0.60674 | 0.5941 | 0.58964 | 0.61789 | 0.64763 | 0.65804 | 0.65581 | 0.68109 | 0.68778 | 0.68852 | 0.68257 | 0.64912 | 0.66101 | 0.66324 | 0.66176 | 0.68406 | 0.7086 | 0.7428 | 0.72793 | 0.71454 | 0.6967 | 0.66176 | 0.63722
2030-06-25 | Area2 | 0.69123 | 0.68535 | 0.67107 | 0.66603 | 0.69794 | 0.73153 | 0.74329 | 0.74077 | 0.76932 | 0.77687 | 0.77771 | 0.771 | 0.73321 | 0.74665 | 0.74916 | 0.74749 | 0.77268 | 0.80039 | 0.83901 | 0.82222 | 0.8071 | 0.78695 | 0.74749 | 0.71978
2030-06-26 | Area2 | 0.70564 | 0.69964 | 0.68507 | 0.67992 | 0.7125 | 0.74679 | 0.75879 | 0.75621 | 0.78536 | 0.79307 | 0.79393 | 0.78707 | 0.7485 | 0.76222 | 0.76479 | 0.76307 | 0.78879 | 0.81708 | 0.85651 | 0.83936 | 0.82393 | 0.80336 | 0.76307 | 0.73478
2030-06-27 | Area2 | 0.72018 | 0.71406 | 0.6992 | 0.69396 | 0.72717 | 0.76213 | 0.77436 | 0.77174 | 0.80146 | 0.80932 | 0.8102 | 0.80321 | 0.76388 | 0.77786 | 0.78048 | 0.77873 | 0.80495 | 0.8338 | 0.874 | 0.85652 | 0.84079 | 0.81981 | 0.77873 | 0.74989
2030-06-28 | Area2 | 0.70564 | 0.69964 | 0.68507 | 0.67992 | 0.7125 | 0.74679 | 0.75879 | 0.75621 | 0.78536 | 0.79307 | 0.79393 | 0.78707 | 0.7485 | 0.76222 | 0.76479 | 0.76307 | 0.78879 | 0.81708 | 0.85651 | 0.83936 | 0.82393 | 0.80336 | 0.76307 | 0.73478
2030-06-29 | Area2 | 0.68402 | 0.6782 | 0.66408 | 0.65909 | 0.69067 | 0.7239 | 0.73554 | 0.73304 | 0.7613 | 0.76878 | 0.76961 | 0.76296 | 0.72557 | 0.73886 | 0.74135 | 0.73969 | 0.76462 | 0.79204 | 0.83027 | 0.81365 | 0.79869 | 0.77875 | 0.73969 | 0.71227
2030-06-30 | Area2 | 0.63357 | 0.62818 | 0.61509 | 0.61047 | 0.63972 | 0.67051 | 0.68129 | 0.67898 | 0.70515 | 0.71208 | 0.71285 | 0.70669 | 0.67205 | 0.68437 | 0.68668 | 0.68514 | 0.70823 | 0.73363 | 0.76904 | 0.75364 | 0.73979 | 0.72131 | 0.68514 | 0.65974
2030-07-01 | Area2 | 0.61054 | 0.60535 | 0.59274 | 0.58829 | 0.61648 | 0.64615 | 0.65653 | 0.65431 | 0.67953 | 0.68621 | 0.68695 | 0.68101 | 0.64763 | 0.6595 | 0.66173 | 0.66024 | 0.6825 | 0.70698 | 0.7411 | 0.72626 | 0.71291 | 0.69511 | 0.66024 | 0.63576
2030-07-02 | Area2 | 0.68964 | 0.68378 | 0.66954 | 0.66451 | 0.69635 | 0.72986 | 0.74159 | 0.73907 | 0.76756 | 0.7751 | 0.77593 | 0.76923 | 0.73153 | 0.74494 | 0.74745 | 0.74577 | 0.77091 | 0.79855 | 0.83709 | 0.82034 | 0.80526 | 0.78515 | 0.74577 | 0.71813
2030-07-03 | Area2 | 0.70403 | 0.69804 | 0.6835 | 0.67837 | 0.71087 | 0.74508 | 0.75705 | 0.75448 | 0.78356 | 0.79126 | 0.79211 | 0.78527 | 0.74679 | 0.76047 | 0.76304 | 0.76133 | 0.78698 | 0.81521 | 0.85455 | 0.83744 | 0.82205 | 0.80152 | 0.76133 | 0.7331
2030-07-04 | Area2 | 0.71853 | 0.71242 | 0.6976 | 0.69237 | 0.7255 | 0.76038 | 0.77259 | 0.76998 | 0.79962 | 0.80747 | 0.80834 | 0.80137 | 0.76213 | 0.77608 | 0.7787 | 0.77695 | 0.80311 | 0.83189 | 0.872 | 0.85456 | 0.83886 | 0.81794 | 0.77695 | 0.74818
2030-07-05 | Area2 | 0.70403 | 0.69804 | 0.6835 | 0.67837 | 0.71087 | 0.74508 | 0.75705 | 0.75448 | 0.78356 | 0.79126 | 0.79211 | 0.78527 | 0.74679 | 0.76047 | 0.76304 | 0.76133 | 0.78698 | 0.81521 | 0.85455 | 0.83744 | 0.82205 | 0.80152 | 0.76133 | 0.7331
2030-07-06 | Area2 | 0.68245 | 0.67665 | 0.66256 | 0.65758 | 0.68909 | 0.72225 | 0.73385 | 0.73137 | 0.75955 | 0.76702 | 0.76785 | 0.76121 | 0.72391 | 0.73717 | 0.73966 | 0.738 | 0.76287 | 0.79023 | 0.82837 | 0.81178 | 0.79686 | 0.77696 | 0.738 | 0.71064
2030-07-07 | Area2 | 0.63212 | 0.62674 | 0.61369 | 0.60908 | 0.63826 | 0.66898 | 0.67973 | 0.67743 | 0.70354 | 0.71045 | 0.71122 | 0.70507 | 0.67051 | 0.6828 | 0.68511 | 0.68357 | 0.70661 | 0.73195 | 0.76728 | 0.75192 | 0.7381 | 0.71966 | 0.68357 | 0.65823
2030-07-08 | Area2 | 0.61054 | 0.60535 | 0.59274 | 0.58829 | 0.61648 | 0.64615 | 0.65653 | 0.65431 | 0.67953 | 0.68621 | 0.68695 | 0.68101 | 0.64763 | 0.6595 | 0.66173 | 0.66024 | 0.6825 | 0.70698 | 0.7411 | 0.72626 | 0.71291 | 0.69511 | 0.66024 | 0.63576
2030-07-09 | Area2 | 0.68964 | 0.68378 | 0.66954 | 0.66451 | 0.69635 | 0.72986 | 0.74159 | 0.73907 | 0.76756 | 0.7751 | 0.77593 | 0.76923 | 0.73153 | 0.74494 | 0.74745 | 0.74577 | 0.77091 | 0.79855 | 0.83709 | 0.82034 | 0.80526 | 0.78515 | 0.74577 | 0.71813
2030-07-10 | Area2 | 0.70403 | 0.69804 | 0.6835 | 0.67837 | 0.71087 | 0.74508 | 0.75705 | 0.75448 | 0.78356 | 0.79126 | 0.79211 | 0.78527 | 0.74679 | 0.76047 | 0.76304 | 0.76133 | 0.78698 | 0.81521 | 0.85455 | 0.83744 | 0.82205 | 0.80152 | 0.76133 | 0.7331
2030-07-11 | Area2 | 0.71853 | 0.71242 | 0.6976 | 0.69237 | 0.7255 | 0.76038 | 0.77259 | 0.76998 | 0.79962 | 0.80747 | 0.80834 | 0.80137 | 0.76213 | 0.77608 | 0.7787 | 0.77695 | 0.80311 | 0.83189 | 0.872 | 0.85456 | 0.83886 | 0.81794 | 0.77695 | 0.74818
2030-07-12 | Area2 | 0.70403 | 0.69804 | 0.6835 | 0.67837 | 0.71087 | 0.74508 | 0.75705 | 0.75448 | 0.78356 | 0.79126 | 0.79211 | 0.78527 | 0.74679 | 0.76047 | 0.76304 | 0.76133 | 0.78698 | 0.81521 | 0.85455 | 0.83744 | 0.82205 | 0.80152 | 0.76133 | 0.7331
2030-07-13 | Area2 | 0.68245 | 0.67665 | 0.66256 | 0.65758 | 0.68909 | 0.72225 | 0.73385 | 0.73137 | 0.75955 | 0.76702 | 0.76785 | 0.76121 | 0.72391 | 0.73717 | 0.73966 | 0.738 | 0.76287 | 0.79023 | 0.82837 | 0.81178 | 0.79686 | 0.77696 | 0.738 | 0.71064
2030-07-14 | Area2 | 0.63212 | 0.62674 | 0.61369 | 0.60908 | 0.63826 | 0.66898 | 0.67973 | 0.67743 | 0.70354 | 0.71045 | 0.71122 | 0.70507 | 0.67051 | 0.6828 | 0.68511 | 0.68357 | 0.70661 | 0.73195 | 0.76728 | 0.75192 | 0.7381 | 0.71966 | 0.68357 | 0.65823
2030-07-15 | Area2 | 0.61054 | 0.60535 | 0.59274 | 0.58829 | 0.61648 | 0.64615 | 0.65653 | 0.65431 | 0.67953 | 0.68621 | 0.68695 | 0.68101 | 0.64763 | 0.6595 | 0.66173 | 0.66024 | 0.6825 | 0.70698 | 0.7411 | 0.72626 | 0.71291 | 0.69511 | 0.66024 | 0.63576
2030-07-16 | Area2 | 0.68964 | 0.68378 | 0.66954 | 0.66451 | 0.69635 | 0.72986 | 0.74159 | 0.73907 | 0.76756 | 0.7751 | 0.77593 | 0.76923 | 0.73153 | 0.74494 | 0.74745 | 0.74577 | 0.77091 | 0.79855 | 0.83709 | 0.82034 | 0.80526 | 0.78515 | 0.74577 | 0.71813
2030-07-17 | Area2 | 0.70403 | 0.69804 | 0.6835 | 0.67837 | 0.71087 | 0.74508 | 0.75705 | 0.75448 | 0.78356 | 0.79126 | 0.79211 | 0.78527 | 0.74679 | 0.76047 | 0.76304 | 0.76133 | 0.78698 | 0.81521 | 0.85455 | 0.83744 | 0.82205 | 0.80152 | 0.76133 | 0.7331
2030-07-18 | Area2 | 0.71853 | 0.71242 | 0.6976 | 0.69237 | 0.7255 | 0.76038 | 0.77259 | 0.76998 | 0.79962 | 0.80747 | 0.80834 | 0.80137 | 0.76213 | 0.77608 | 0.7787 | 0.77695 | 0.80311 | 0.83189 | 0.872 | 0.85456 | 0.83886 | 0.81794 | 0.77695 | 0.74818
2030-07-19 | Area2 | 0.70403 | 0.69804 | 0.6835 | 0.67837 | 0.71087 | 0.74508 | 0.75705 | 0.75448 | 0.78356 | 0.79126 | 0.79211 | 0.78527 | 0.74679 | 0.76047 | 0.76304 | 0.76133 | 0.78698 | 0.81521 | 0.85455 | 0.83744 | 0.82205 | 0.80152 | 0.76133 | 0.7331
2030-07-20 | Area2 | 0.68245 | 0.67665 | 0.66256 | 0.65758 | 0.68909 | 0.72225 | 0.73385 | 0.73137 | 0.75955 | 0.76702 | 0.76785 | 0.76121 | 0.72391 | 0.73717 | 0.73966 | 0.738 | 0.76287 | 0.79023 | 0.82837 | 0.81178 | 0.79686 | 0.77696 | 0.738 | 0.71064
2030-07-21 | Area2 | 0.63212 | 0.62674 | 0.61369 | 0.60908 | 0.63826 | 0.66898 | 0.67973 | 0.67743 | 0.70354 | 0.71045 | 0.71122 | 0.70507 | 0.67051 | 0.6828 | 0.68511 | 0.68357 | 0.70661 | 0.73195 | 0.76728 | 0.75192 | 0.7381 | 0.71966 | 0.68357 | 0.65823
2030-07-22 | Area2 | 0.61054 | 0.60535 | 0.59274 | 0.58829 | 0.61648 | 0.64615 | 0.65653 | 0.65431 | 0.67953 | 0.68621 | 0.68695 | 0.68101 | 0.64763 | 0.6595 | 0.66173 | 0.66024 | 0.6825 | 0.70698 | 0.7411 | 0.72626 | 0.71291 | 0.69511 | 0.66024 | 0.63576
2030-07-23 | Area2 | 0.68964 | 0.68378 | 0.66954 | 0.66451 | 0.69635 | 0.72986 | 0.74159 | 0.73907 | 0.76756 | 0.7751 | 0.77593 | 0.76923 | 0.73153 | 0.74494 | 0.74745 | 0.74577 | 0.77091 | 0.79855 | 0.83709 | 0.82034 | 0.80526 | 0.78515 | 0.74577 | 0.71813
2030-07-24 | Area2 | 0.70403 | 0.69804 | 0.6835 | 0.67837 | 0.71087 | 0.74508 | 0.75705 | 0.75448 | 0.78356 | 0.79126 | 0.79211 | 0.78527 | 0.74679 | 0.76047 | 0.76304 | 0.76133 | 0.78698 | 0.81521 | 0.85455 | 0.83744 | 0.82205 | 0.80152 | 0.76133 | 0.7331
2030-07-25 | Area2 | 0.71853 | 0.71242 | 0.6976 | 0.69237 | 0.7255 | 0.76038 | 0.77259 | 0.76998 | 0.79962 | 0.80747 | 0.80834 | 0.80137 | 0.76213 | 0.77608 | 0.7787 | 0.77695 | 0.80311 | 0.83189 | 0.872 | 0.85456 | 0.83886 | 0.81794 | 0.77695 | 0.74818
2030-07-26 | Area2 | 0.70403 | 0.69804 | 0.6835 | 0.67837 | 0.71087 | 0.74508 | 0.75705 | 0.75448 | 0.78356 | 0.79126 | 0.79211 | 0.78527 | 0.74679 | 0.76047 | 0.76304 | 0.76133 | 0.78698 | 0.81521 | 0.85455 | 0.83744 | 0.82205 | 0.80152 | 0.76133 | 0.7331
2030-07-27 | Area2 | 0.68245 | 0.67665 | 0.66256 | 0.65758 | 0.68909 | 0.72225 | 0.73385 | 0.73137 | 0.75955 | 0.76702 | 0.76785 | 0.76121 | 0.72391 | 0.73717 | 0.73966 | 0.738 | 0.76287 | 0.79023 | 0.82837 | 0.81178 | 0.79686 | 0.77696 | 0.738 | 0.71064
2030-07-28 | Area2 | 0.63212 | 0.62674 | 0.61369 | 0.60908 | 0.63826 | 0.66898 | 0.67973 | 0.67743 | 0.70354 | 0.71045 | 0.71122 | 0.70507 | 0.67051 | 0.6828 | 0.68511 | 0.68357 | 0.70661 | 0.73195 | 0.76728 | 0.75192 | 0.7381 | 0.71966 | 0.68357 | 0.65823
2030-07-29 | Area2 | 0.61054 | 0.60535 | 0.59274 | 0.58829 | 0.61648 | 0.64615 | 0.65653 | 0.65431 | 0.67953 | 0.68621 | 0.68695 | 0.68101 | 0.64763 | 0.6595 | 0.66173 | 0.66024 | 0.6825 | 0.70698 | 0.7411 | 0.72626 | 0.71291 | 0.69511 | 0.66024 | 0.63576
2030-07-30 | Area2 | 0.68964 | 0.68378 | 0.66954 | 0.66451 | 0.69635 | 0.72986 | 0.74159 | 0.73907 | 0.76756 | 0.7751 | 0.77593 | 0.76923 | 0.73153 | 0.74494 | 0.74745 | 0.74577 | 0.77091 | 0.79855 | 0.83709 | 0.82034 | 0.80526 | 0.78515 | 0.74577 | 0.71813
2030-07-31 | Area2 | 0.70403 | 0.69804 | 0.6835 | 0.67837 | 0.71087 | 0.74508 | 0.75705 | 0.75448 | 0.78356 | 0.79126 | 0.79211 | 0.78527 | 0.74679 | 0.76047 | 0.76304 | 0.76133 | 0.78698 | 0.81521 | 0.85455 | 0.83744 | 0.82205 | 0.80152 | 0.76133 | 0.7331
2030-08-01 | Area2 | 0.6765 | 0.67076 | 0.6568 | 0.65187 | 0.68307 | 0.71591 | 0.72741 | 0.72494 | 0.75286 | 0.76025 | 0.76107 | 0.7545 | 0.71755 | 0.73069 | 0.73315 | 0.73151 | 0.75614 | 0.78323 | 0.821 | 0.80458 | 0.7898 | 0.7701 | 0.73151 | 0.70442
2030-08-02 | Area2 | 0.66285 | 0.65721 | 0.64352 | 0.63869 | 0.66929 | 0.7015 | 0.71277 | 0.71036 | 0.73773 | 0.74498 | 0.74579 | 0.73934 | 0.70311 | 0.71599 | 0.71841 | 0.7168 | 0.74096 | 0.76753 | 0.80457 | 0.78846 | 0.77397 | 0.75464 | 0.7168 | 0.69023
2030-08-03 | Area2 | 0.64254 | 0.63707 | 0.62381 | 0.61912 | 0.64878 | 0.68001 | 0.69093 | 0.68859 | 0.71513 | 0.72216 | 0.72294 | 0.71669 | 0.68157 | 0.69406 | 0.6964 | 0.69484 | 0.71825 | 0.74401 | 0.77992 | 0.76431 | 0.75026 | 0.73152 | 0.69484 | 0.66908
2030-08-04 | Area2 | 0.59515 | 0.59008 | 0.57779 | 0.57345 | 0.60093 | 0.62985 | 0.63998 | 0.63781 | 0.66239 | 0.6689 | 0.66962 | 0.66384 | 0.6313 | 0.64287 | 0.64504 | 0.64359 | 0.66528 | 0.68914 | 0.7224 | 0.70794 | 0.69493 | 0.67757 | 0.64359 | 0.61973
2030-08-05 | Area2 | 0.57484 | 0.56995 | 0.55807 | 0.55388 | 0.58042 | 0.60836 | 0.61814 | 0.61604 | 0.63979 | 0.64607 | 0.64677 | 0.64118 | 0.60976 | 0.62093 | 0.62302 | 0.62163 | 0.64258 | 0.66563 | 0.69775 | 0.68379 | 0.67121 | 0.65445 | 0.62163 | 0.59858
2030-08-06 | Area2 | 0.64931 | 0.64379 | 0.63038 | 0.62565 | 0.65562 | 0.68717 | 0.69821 | 0.69585 | 0.72267 | 0.72976 | 0.73055 | 0.72424 | 0.68875 | 0.70137 | 0.70373 | 0.70216 | 0.72582 | 0.75185 | 0.78813 | 0.77236 | 0.75816 | 0.73923 | 0.70216 | 0.67613
2030-08-07 | Area2 | 0.66285 | 0.65721 | 0.64352 | 0.63869 | 0.66929 | 0.7015 | 0.71277 | 0.71036 | 0.73773 | 0.74498 | 0.74579 | 0.73934 | 0.70311 | 0.71599 | 0.71841 | 0.7168 | 0.74096 | 0.76753 | 0.80457 | 0.78846 | 0.77397 | 0.75464 | 0.7168 | 0.69023
2030-08-08 | Area2 | 0.6765 | 0.67076 | 0.6568 | 0.65187 | 0.68307 | 0.71591 | 0.72741 | 0.72494 | 0.75286 | 0.76025 | 0.76107 | 0.7545 | 0.71755 | 0.73069 | 0.73315 | 0.73151 | 0.75614 | 0.78323 | 0.821 | 0.80458 | 0.7898 | 0.7701 | 0.73151 | 0.70442
2030-08-09 | Area2 | 0.66285 | 0.65721 | 0.64352 | 0.63869 | 0.66929 | 0.7015 | 0.71277 | 0.71036 | 0.73773 | 0.74498 | 0.74579 | 0.73934 | 0.70311 | 0.71599 | 0.71841 | 0.7168 | 0.74096 | 0.76753 | 0.80457 | 0.78846 | 0.77397 | 0.75464 | 0.7168 | 0.69023
2030-08-10 | Area2 | 0.64254 | 0.63707 | 0.62381 | 0.61912 | 0.64878 | 0.68001 | 0.69093 | 0.68859 | 0.71513 | 0.72216 | 0.72294 | 0.71669 | 0.68157 | 0.69406 | 0.6964 | 0.69484 | 0.71825 | 0.74401 | 0.77992 | 0.76431 | 0.75026 | 0.73152 | 0.69484 | 0.66908
2030-08-11 | Area2 | 0.59515 | 0.59008 | 0.57779 | 0.57345 | 0.60093 | 0.62985 | 0.63998 | 0.63781 | 0.66239 | 0.6689 | 0.66962 | 0.66384 | 0.6313 | 0.64287 | 0.64504 | 0.64359 | 0.66528 | 0.68914 | 0.7224 | 0.70794 | 0.69493 | 0.67757 | 0.64359 | 0.61973
2030-08-12 | Area2 | 0.57484 | 0.56995 | 0.55807 | 0.55388 | 0.58042 | 0.60836 | 0.61814 | 0.61604 | 0.63979 | 0.64607 | 0.64677 | 0.64118 | 0.60976 | 0.62093 | 0.62302 | 0.62163 | 0.64258 | 0.66563 | 0.69775 | 0.68379 | 0.67121 | 0.65445 | 0.62163 | 0.59858
2030-08-13 | Area2 | 0.64931 | 0.64379 | 0.63038 | 0.62565 | 0.65562 | 0.68717 | 0.69821 | 0.69585 | 0.72267 | 0.72976 | 0.73055 | 0.72424 | 0.68875 | 0.70137 | 0.70373 | 0.70216 | 0.72582 | 0.75185 | 0.78813 | 0.77236 | 0.75816 | 0.73923 | 0.70216 | 0.67613
2030-08-14 | Area2 | 0.66285 | 0.65721 | 0.64352 | 0.63869 | 0.66929 | 0.7015 | 0.71277 | 0.71036 | 0.73773 | 0.74498 | 0.74579 | 0.73934 | 0.70311 | 0.71599 | 0.71841 | 0.7168 | 0.74096 | 0.76753 | 0.80457 | 0.78846 | 0.77397 | 0.75464 | 0.7168 | 0.69023
2030-08-15 | Area2 | 0.6765 | 0.67076 | 0.6568 | 0.65187 | 0.68307 | 0.71591 | 0.72741 | 0.72494 | 0.75286 | 0.76025 | 0.76107 | 0.7545 | 0.71755 | 0.73069 | 0.73315 | 0.73151 | 0.75614 | 0.78323 | 0.821 | 0.80458 | 0.7898 | 0.7701 | 0.73151 | 0.70442
2030-08-16 | Area2 | 0.66285 | 0.65721 | 0.64352 | 0.63869 | 0.66929 | 0.7015 | 0.71277 | 0.71036 | 0.73773 | 0.74498 | 0.74579 | 0.73934 | 0.70311 | 0.71599 | 0.71841 | 0.7168 | 0.74096 | 0.76753 | 0.80457 | 0.78846 | 0.77397 | 0.75464 | 0.7168 | 0.69023
2030-08-17 | Area2 | 0.64254 | 0.63707 | 0.62381 | 0.61912 | 0.64878 | 0.68001 | 0.69093 | 0.68859 | 0.71513 | 0.72216 | 0.72294 | 0.71669 | 0.68157 | 0.69406 | 0.6964 | 0.69484 | 0.71825 | 0.74401 | 0.77992 | 0.76431 | 0.75026 | 0.73152 | 0.69484 | 0.66908
2030-08-18 | Area2 | 0.59515 | 0.59008 | 0.57779 | 0.57345 | 0.60093 | 0.62985 | 0.63998 | 0.63781 | 0.66239 | 0.6689 | 0.66962 | 0.66384 | 0.6313 | 0.64287 | 0.64504 | 0.64359 | 0.66528 | 0.68914 | 0.7224 | 0.70794 | 0.69493 | 0.67757 | 0.64359 | 0.61973
2030-08-19 | Area2 | 0.57484 | 0.56995 | 0.55807 | 0.55388 | 0.58042 | 0.60836 | 0.61814 | 0.61604 | 0.63979 | 0.64607 | 0.64677 | 0.64118 | 0.60976 | 0.62093 | 0.62302 | 0.62163 | 0.64258 | 0.66563 | 0.69775 | 0.68379 | 0.67121 | 0.65445 | 0.62163 | 0.59858
2030-08-20 | Area2 | 0.64931 | 0.64379 | 0.63038 | 0.62565 | 0.65562 | 0.68717 | 0.69821 | 0.69585 | 0.72267 | 0.72976 | 0.73055 | 0.72424 | 0.68875 | 0.70137 | 0.70373 | 0.70216 | 0.72582 | 0.75185 | 0.78813 | 0.77236 | 0.75816 | 0.73923 | 0.70216 | 0.67613
2030-08-21 | Area2 | 0.66285 | 0.65721 | 0.64352 | 0.63869 | 0.66929 | 0.7015 | 0.71277 | 0.71036 | 0.73773 | 0.74498 | 0.74579 | 0.73934 | 0.70311 | 0.71599 | 0.71841 | 0.7168 | 0.74096 | 0.76753 | 0.80457 | 0.78846 | 0.77397 | 0.75464 | 0.7168 | 0.69023
2030-08-22 | Area2 | 0.6765 | 0.67076 | 0.6568 | 0.65187 | 0.68307 | 0.71591 | 0.72741 | 0.72494 | 0.75286 | 0.76025 | 0.76107 | 0.7545 | 0.71755 | 0.73069 | 0.73315 | 0.73151 | 0.75614 | 0.78323 | 0.821 | 0.80458 | 0.7898 | 0.7701 | 0.73151 | 0.70442
2030-08-23 | Area2 | 0.66285 | 0.65721 | 0.64352 | 0.63869 | 0.66929 | 0.7015 | 0.71277 | 0.71036 | 0.73773 | 0.74498 | 0.74579 | 0.73934 | 0.70311 | 0.71599 | 0.71841 | 0.7168 | 0.74096 | 0.76753 | 0.80457 | 0.78846 | 0.77397 | 0.75464 | 0.7168 | 0.69023
2030-08-24 | Area2 | 0.64254 | 0.63707 | 0.62381 | 0.61912 | 0.64878 | 0.68001 | 0.69093 | 0.68859 | 0.71513 | 0.72216 | 0.72294 | 0.71669 | 0.68157 | 0.69406 | 0.6964 | 0.69484 | 0.71825 | 0.74401 | 0.77992 | 0.76431 | 0.75026 | 0.73152 | 0.69484 | 0.66908
2030-08-25 | Area2 | 0.59515 | 0.59008 | 0.57779 | 0.57345 | 0.60093 | 0.62985 | 0.63998 | 0.63781 | 0.66239 | 0.6689 | 0.66962 | 0.66384 | 0.6313 | 0.64287 | 0.64504 | 0.64359 | 0.66528 | 0.68914 | 0.7224 | 0.70794 | 0.69493 | 0.67757 | 0.64359 | 0.61973
2030-08-26 | Area2 | 0.57484 | 0.56995 | 0.55807 | 0.55388 | 0.58042 | 0.60836 | 0.61814 | 0.61604 | 0.63979 | 0.64607 | 0.64677 | 0.64118 | 0.60976 | 0.62093 | 0.62302 | 0.62163 | 0.64258 | 0.66563 | 0.69775 | 0.68379 | 0.67121 | 0.65445 | 0.62163 | 0.59858
2030-08-27 | Area2 | 0.64931 | 0.64379 | 0.63038 | 0.62565 | 0.65562 | 0.68717 | 0.69821 | 0.69585 | 0.72267 | 0.72976 | 0.73055 | 0.72424 | 0.68875 | 0.70137 | 0.70373 | 0.70216 | 0.72582 | 0.75185 | 0.78813 | 0.77236 | 0.75816 | 0.73923 | 0.70216 | 0.67613
2030-08-28 | Area2 | 0.66285 | 0.65721 | 0.64352 | 0.63869 | 0.66929 | 0.7015 | 0.71277 | 0.71036 | 0.73773 | 0.74498 | 0.74579 | 0.73934 | 0.70311 | 0.71599 | 0.71841 | 0.7168 | 0.74096 | 0.76753 | 0.80457 | 0.78846 | 0.77397 | 0.75464 | 0.7168 | 0.69023
2030-08-29 | Area2 | 0.6765 | 0.67076 | 0.6568 | 0.65187 | 0.68307 | 0.71591 | 0.72741 | 0.72494 | 0.75286 | 0.76025 | 0.76107 | 0.7545 | 0.71755 | 0.73069 | 0.73315 | 0.73151 | 0.75614 | 0.78323 | 0.821 | 0.80458 | 0.7898 | 0.7701 | 0.73151 | 0.70442
2030-08-30 | Area2 | 0.66285 | 0.65721 | 0.64352 | 0.63869 | 0.66929 | 0.7015 | 0.71277 | 0.71036 | 0.73773 | 0.74498 | 0.74579 | 0.73934 | 0.70311 | 0.71599 | 0.71841 | 0.7168 | 0.74096 | 0.76753 | 0.80457 | 0.78846 | 0.77397 | 0.75464 | 0.7168 | 0.69023
2030-08-31 | Area2 | 0.64254 | 0.63707 | 0.62381 | 0.61912 | 0.64878 | 0.68001 | 0.69093 | 0.68859 | 0.71513 | 0.72216 | 0.72294 | 0.71669 | 0.68157 | 0.69406 | 0.6964 | 0.69484 | 0.71825 | 0.74401 | 0.77992 | 0.76431 | 0.75026 | 0.73152 | 0.69484 | 0.66908
2030-09-01 | Area2 | 0.58572 | 0.58074 | 0.56864 | 0.56437 | 0.59142 | 0.61988 | 0.62984 | 0.62771 | 0.6519 | 0.65831 | 0.65902 | 0.65332 | 0.6213 | 0.63269 | 0.63482 | 0.6334 | 0.65475 | 0.67823 | 0.71096 | 0.69673 | 0.68392 | 0.66684 | 0.6334 | 0.60992
2030-09-02 | Area2 | 0.56573 | 0.56092 | 0.54924 | 0.54511 | 0.57123 | 0.59873 | 0.60835 | 0.60629 | 0.62966 | 0.63584 | 0.63653 | 0.63103 | 0.6001 | 0.6111 | 0.61316 | 0.61178 | 0.6324 | 0.65509 | 0.6867 | 0.67296 | 0.66059 | 0.64409 | 0.61178 | 0.5891
2030-09-03 | Area2 | 0.63903 | 0.63359 | 0.6204 | 0.61574 | 0.64524 | 0.67629 | 0.68716 | 0.68483 | 0.71122 | 0.71821 | 0.71899 | 0.71278 | 0.67784 | 0.69026 | 0.69259 | 0.69104 | 0.71433 | 0.73995 | 0.77565 | 0.76013 | 0.74616 | 0.72752 | 0.69104 | 0.66542
2030-09-04 | Area2 | 0.65235 | 0.64681 | 0.63333 | 0.62858 | 0.65869 | 0.69039 | 0.70149 | 0.69911 | 0.72605 | 0.73319 | 0.73398 | 0.72764 | 0.69198 | 0.70466 | 0.70703 | 0.70545 | 0.72922 | 0.75537 | 0.79183 | 0.77598 | 0.76171 | 0.74269 | 0.70545 | 0.6793
2030-09-05 | Area2 | 0.66579 | 0.66014 | 0.6464 | 0.64155 | 0.67226 | 0.70458 | 0.71589 | 0.71346 | 0.74094 | 0.74821 | 0.74902 | 0.74255 | 0.70619 | 0.71912 | 0.72154 | 0.71993 | 0.74417 | 0.77083 | 0.808 | 0.79184 | 0.7773 | 0.7579 | 0.71993 | 0.69326
2030-09-06 | Area2 | 0.65235 | 0.64681 | 0.63333 | 0.62858 | 0.65869 | 0.69039 | 0.70149 | 0.69911 | 0.72605 | 0.73319 | 0.73398 | 0.72764 | 0.69198 | 0.70466 | 0.70703 | 0.70545 | 0.72922 | 0.75537 | 0.79183 | 0.77598 | 0.76171 | 0.74269 | 0.70545 | 0.6793
2030-09-07 | Area2 | 0.63236 | 0.62699 | 0.61393 | 0.60932 | 0.63851 | 0.66924 | 0.67999 | 0.67769 | 0.70381 | 0.71072 | 0.71149 | 0.70534 | 0.67077 | 0.68307 | 0.68537 | 0.68383 | 0.70688 | 0.73223 | 0.76757 | 0.7522 | 0.73838 | 0.71994 | 0.68383 | 0.65848
2030-09-08 | Area2 | 0.58572 | 0.58074 | 0.56864 | 0.56437 | 0.59142 | 0.61988 | 0.62984 | 0.62771 | 0.6519 | 0.65831 | 0.65902 | 0.65332 | 0.6213 | 0.63269 | 0.63482 | 0.6334 | 0.65475 | 0.67823 | 0.71096 | 0.69673 | 0.68392 | 0.66684 | 0.6334 | 0.60992
2030-09-09 | Area2 | 0.56573 | 0.56092 | 0.54924 | 0.54511 | 0.57123 | 0.59873 | 0.60835 | 0.60629 | 0.62966 | 0.63584 | 0.63653 | 0.63103 | 0.6001 | 0.6111 | 0.61316 | 0.61178 | 0.6324 | 0.65509 | 0.6867 | 0.67296 | 0.66059 | 0.64409 | 0.61178 | 0.5891
2030-09-10 | Area2 | 0.63903 | 0.63359 | 0.6204 | 0.61574 | 0.64524 | 0.67629 | 0.68716 | 0.68483 | 0.71122 | 0.71821 | 0.71899 | 0.71278 | 0.67784 | 0.69026 | 0.69259 | 0.69104 | 0.71433 | 0.73995 | 0.77565 | 0.76013 | 0.74616 | 0.72752 | 0.69104 | 0.66542
2030-09-11 | Area2 | 0.65235 | 0.64681 | 0.63333 | 0.62858 | 0.65869 | 0.69039 | 0.70149 | 0.69911 | 0.72605 | 0.73319 | 0.73398 | 0.72764 | 0.69198 | 0.70466 | 0.70703 | 0.70545 | 0.72922 | 0.75537 | 0.79183 | 0.77598 | 0.76171 | 0.74269 | 0.70545 | 0.6793
2030-09-12 | Area2 | 0.66579 | 0.66014 | 0.6464 | 0.64155 | 0.67226 | 0.70458 | 0.71589 | 0.71346 | 0.74094 | 0.74821 | 0.74902 | 0.74255 | 0.70619 | 0.71912 | 0.72154 | 0.71993 | 0.74417 | 0.77083 | 0.808 | 0.79184 | 0.7773 | 0.7579 | 0.71993 | 0.69326
2030-09-13 | Area2 | 0.65235 | 0.64681 | 0.63333 | 0.62858 | 0.65869 | 0.69039 | 0.70149 | 0.69911 | 0.72605 | 0.73319 | 0.73398 | 0.72764 | 0.69198 | 0.70466 | 0.70703 | 0.70545 | 0.72922 | 0.75537 | 0.79183 | 0.77598 | 0.76171 | 0.74269 | 0.70545 | 0.6793
2030-09-14 | Area2 | 0.63236 | 0.62699 | 0.61393 | 0.60932 | 0.63851 | 0.66924 | 0.67999 | 0.67769 | 0.70381 | 0.71072 | 0.71149 | 0.70534 | 0.67077 | 0.68307 | 0.68537 | 0.68383 | 0.70688 | 0.73223 | 0.76757 | 0.7522 | 0.73838 | 0.71994 | 0.68383 | 0.65848
2030-09-15 | Area2 | 0.58572 | 0.58074 | 0.56864 | 0.56437 | 0.59142 | 0.61988 | 0.62984 | 0.62771 | 0.6519 | 0.65831 | 0.65902 | 0.65332 | 0.6213 | 0.63269 | 0.63482 | 0.6334 | 0.65475 | 0.67823 | 0.71096 | 0.69673 | 0.68392 | 0.66684 | 0.6334 | 0.60992
2030-09-16 | Area2 | 0.56573 | 0.56092 | 0.54924 | 0.54511 | 0.57123 | 0.59873 | 0.60835 | 0.60629 | 0.62966 | 0.63584 | 0.63653 | 0.63103 | 0.6001 | 0.6111 | 0.61316 | 0.61178 | 0.6324 | 0.65509 | 0.6867 | 0.67296 | 0.66059 | 0.64409 | 0.61178 | 0.5891
2030-09-17 | Area2 | 0.63903 | 0.63359 | 0.6204 | 0.61574 | 0.64524 | 0.67629 | 0.68716 | 0.68483 | 0.71122 | 0.71821 | 0.71899 | 0.71278 | 0.67784 | 0.69026 | 0.69259 | 0.69104 | 0.71433 | 0.73995 | 0.77565 | 0.76013 | 0.74616 | 0.72752 | 0.69104 | 0.66542
2030-09-18 | Area2 | 0.65235 | 0.64681 | 0.63333 | 0.62858 | 0.65869 | 0.69039 | 0.70149 | 0.69911 | 0.72605 | 0.73319 | 0.73398 | 0.72764 | 0.69198 | 0.70466 | 0.70703 | 0.70545 | 0.72922 | 0.75537 | 0.79183 | 0.77598 | 0.76171 | 0.74269 | 0.70545 | 0.6793
2030-09-19 | Area2 | 0.66579 | 0.66014 | 0.6464 | 0.64155 | 0.67226 | 0.70458 | 0.71589 | 0.71346 | 0.74094 | 0.74821 | 0.74902 | 0.74255 | 0.70619 | 0.71912 | 0.72154 | 0.71993 | 0.74417 | 0.77083 | 0.808 | 0.79184 | 0.7773 | 0.7579 | 0.71993 | 0.69326
2030-09-20 | Area2 | 0.65235 | 0.64681 | 0.63333 | 0.62858 | 0.65869 | 0.69039 | 0.70149 | 0.69911 | 0.72605 | 0.73319 | 0.73398 | 0.72764 | 0.69198 | 0.70466 | 0.70703 | 0.70545 | 0.72922 | 0.75537 | 0.79183 | 0.77598 | 0.76171 | 0.74269 | 0.70545 | 0.6793
2030-09-21 | Area2 | 0.63236 | 0.62699 | 0.61393 | 0.60932 | 0.63851 | 0.66924 | 0.67999 | 0.67769 | 0.70381 | 0.71072 | 0.71149 | 0.70534 | 0.67077 | 0.68307 | 0.68537 | 0.68383 | 0.70688 | 0.73223 | 0.76757 | 0.7522 | 0.73838 | 0.71994 | 0.68383 | 0.65848
2030-09-22 | Area2 | 0.58572 | 0.58074 | 0.56864 | 0.56437 | 0.59142 | 0.61988 | 0.62984 | 0.62771 | 0.6519 | 0.65831 | 0.65902 | 0.65332 | 0.6213 | 0.63269 | 0.63482 | 0.6334 | 0.65475 | 0.67823 | 0.71096 | 0.69673 | 0.68392 | 0.66684 | 0.6334 | 0.60992
2030-09-23 | Area2 | 0.56573 | 0.56092 | 0.54924 | 0.54511 | 0.57123 | 0.59873 | 0.60835 | 0.60629 | 0.62966 | 0.63584 | 0.63653 | 0.63103 | 0.6001 | 0.6111 | 0.61316 | 0.61178 | 0.6324 | 0.65509 | 0.6867 | 0.67296 | 0.66059 | 0.64409 | 0.61178 | 0.5891
2030-09-24 | Area2 | 0.63903 | 0.63359 | 0.6204 | 0.61574 | 0.64524 | 0.67629 | 0.68716 | 0.68483 | 0.71122 | 0.71821 | 0.71899 | 0.71278 | 0.67784 | 0.69026 | 0.69259 | 0.69104 | 0.71433 | 0.73995 | 0.77565 | 0.76013 | 0.74616 | 0.72752 | 0.69104 | 0.66542
2030-09-25 | Area2 | 0.65235 | 0.64681 | 0.63333 | 0.62858 | 0.65869 | 0.69039 | 0.70149 | 0.69911 | 0.72605 | 0.73319 | 0.73398 | 0.72764 | 0.69198 | 0.70466 | 0.70703 | 0.70545 | 0.72922 | 0.75537 | 0.79183 | 0.77598 | 0.76171 | 0.74269 | 0.70545 | 0.6793
2030-09-26 | Area2 | 0.66579 | 0.66014 | 0.6464 | 0.64155 | 0.67226 | 0.70458 | 0.71589 | 0.71346 | 0.74094 | 0.74821 | 0.74902 | 0.74255 | 0.70619 | 0.71912 | 0.72154 | 0.71993 | 0.74417 | 0.77083 | 0.808 | 0.79184 | 0.7773 | 0.7579 | 0.71993 | 0.69326
2030-09-27 | Area2 | 0.65235 | 0.64681 | 0.63333 | 0.62858 | 0.65869 | 0.69039 | 0.70149 | 0.69911 | 0.72605 | 0.73319 | 0.73398 | 0.72764 | 0.69198 | 0.70466 | 0.70703 | 0.70545 | 0.72922 | 0.75537 | 0.79183 | 0.77598 | 0.76171 | 0.74269 | 0.70545 | 0.6793
2030-09-28 | Area2 | 0.63236 | 0.62699 | 0.61393 | 0.60932 | 0.63851 | 0.66924 | 0.67999 | 0.67769 | 0.70381 | 0.71072 | 0.71149 | 0.70534 | 0.67077 | 0.68307 | 0.68537 | 0.68383 | 0.70688 | 0.73223 | 0.76757 | 0.7522 | 0.73838 | 0.71994 | 0.68383 | 0.65848
2030-09-29 | Area2 | 0.58572 | 0.58074 | 0.56864 | 0.56437 | 0.59142 | 0.61988 | 0.62984 | 0.62771 | 0.6519 | 0.65831 | 0.65902 | 0.65332 | 0.6213 | 0.63269 | 0.63482 | 0.6334 | 0.65475 | 0.67823 | 0.71096 | 0.69673 | 0.68392 | 0.66684 | 0.6334 | 0.60992
2030-09-30 | Area2 | 0.56573 | 0.56092 | 0.54924 | 0.54511 | 0.57123 | 0.59873 | 0.60835 | 0.60629 | 0.62966 | 0.63584 | 0.63653 | 0.63103 | 0.6001 | 0.6111 | 0.61316 | 0.61178 | 0.6324 | 0.65509 | 0.6867 | 0.67296 | 0.66059 | 0.64409 | 0.61178 | 0.5891
2030-10-01 | Area2 | 0.74105 | 0.73475 | 0.71945 | 0.71404 | 0.74825 | 0.78426 | 0.79686 | 0.79416 | 0.82477 | 0.83287 | 0.83377 | 0.82657 | 0.78606 | 0.80047 | 0.80317 | 0.80137 | 0.82837 | 0.85808 | 0.89949 | 0.88149 | 0.86528 | 0.84368 | 0.80137 | 0.77166
2030-10-02 | Area2 | 0.7565 | 0.75007 | 0.73445 | 0.72894 | 0.76386 | 0.80062 | 0.81348 | 0.81072 | 0.84197 | 0.85024 | 0.85116 | 0.84381 | 0.80245 | 0.81716 | 0.81991 | 0.81808 | 0.84565 | 0.87597 | 0.91825 | 0.89987 | 0.88332 | 0.86127 | 0.81808 | 0.78775
2030-10-03 | Area2 | 0.77209 | 0.76553 | 0.7496 | 0.74398 | 0.77958 | 0.81706 | 0.83018 | 0.82737 | 0.85923 | 0.86766 | 0.8686 | 0.8611 | 0.81894 | 0.83393 | 0.83674 | 0.83487 | 0.86298 | 0.8939 | 0.937 | 0.91826 | 0.90139 | 0.87891 | 0.83487 | 0.80395
2030-10-04 | Area2 | 0.7565 | 0.75007 | 0.73445 | 0.72894 | 0.76386 | 0.80062 | 0.81348 | 0.81072 | 0.84197 | 0.85024 | 0.85116 | 0.84381 | 0.80245 | 0.81716 | 0.81991 | 0.81808 | 0.84565 | 0.87597 | 0.91825 | 0.89987 | 0.88332 | 0.86127 | 0.81808 | 0.78775
2030-10-05 | Area2 | 0.73332 | 0.72709 | 0.71194 | 0.7066 | 0.74045 | 0.77608 | 0.78856 | 0.78588 | 0.81617 | 0.82419 | 0.82508 | 0.81795 | 0.77787 | 0.79212 | 0.79479 | 0.79301 | 0.81974 | 0.84913 | 0.89011 | 0.8723 | 0.85626 | 0.83488 | 0.79301 | 0.76361
2030-10-06 | Area2 | 0.67924 | 0.67346 | 0.65943 | 0.65448 | 0.68584 | 0.71885 | 0.7304 | 0.72792 | 0.75598 | 0.76341 | 0.76423 | 0.75763 | 0.7205 | 0.7337 | 0.73617 | 0.73452 | 0.75928 | 0.78651 | 0.82447 | 0.80797 | 0.79311 | 0.77331 | 0.73452 | 0.70729
2030-10-07 | Area2 | 0.65605 | 0.65047 | 0.63692 | 0.63214 | 0.66243 | 0.69431 | 0.70547 | 0.70308 | 0.73018 | 0.73736 | 0.73815 | 0.73178 | 0.69591 | 0.70866 | 0.71105 | 0.70946 | 0.73337 | 0.75967 | 0.79634 | 0.7804 | 0.76605 | 0.74692 | 0.70946 | 0.68315
2030-10-08 | Area2 | 0.74105 | 0.73475 | 0.71945 | 0.71404 | 0.74825 | 0.78426 | 0.79686 | 0.79416 | 0.82477 | 0.83287 | 0.83377 | 0.82657 | 0.78606 | 0.80047 | 0.80317 | 0.80137 | 0.82837 | 0.85808 | 0.89949 | 0.88149 | 0.86528 | 0.84368 | 0.80137 | 0.77166
2030-10-09 | Area2 | 0.7565 | 0.75007 | 0.73445 | 0.72894 | 0.76386 | 0.80062 | 0.81348 | 0.81072 | 0.84197 | 0.85024 | 0.85116 | 0.84381 | 0.80245 | 0.81716 | 0.81991 | 0.81808 | 0.84565 | 0.87597 | 0.91825 | 0.89987 | 0.88332 | 0.86127 | 0.81808 | 0.78775
2030-10-10 | Area2 | 0.77209 | 0.76553 | 0.7496 | 0.74398 | 0.77958 | 0.81706 | 0.83018 | 0.82737 | 0.85923 | 0.86766 | 0.8686 | 0.8611 | 0.81894 | 0.83393 | 0.83674 | 0.83487 | 0.86298 | 0.8939 | 0.937 | 0.91826 | 0.90139 | 0.87891 | 0.83487 | 0.80395
2030-10-11 | Area2 | 0.7565 | 0.75007 | 0.73445 | 0.72894 | 0.76386 | 0.80062 | 0.81348 | 0.81072 | 0.84197 | 0.85024 | 0.85116 | 0.84381 | 0.80245 | 0.81716 | 0.81991 | 0.81808 | 0.84565 | 0.87597 | 0.91825 | 0.89987 | 0.88332 | 0.86127 | 0.81808 | 0.78775
2030-10-12 | Area2 | 0.73332 | 0.72709 | 0.71194 | 0.7066 | 0.74045 | 0.77608 | 0.78856 | 0.78588 | 0.81617 | 0.82419 | 0.82508 | 0.81795 | 0.77787 | 0.79212 | 0.79479 | 0.79301 | 0.81974 | 0.84913 | 0.89011 | 0.8723 | 0.85626 | 0.83488 | 0.79301 | 0.76361
2030-10-13 | Area2 | 0.67924 | 0.67346 | 0.65943 | 0.65448 | 0.68584 | 0.71885 | 0.7304 | 0.72792 | 0.75598 | 0.76341 | 0.76423 | 0.75763 | 0.7205 | 0.7337 | 0.73617 | 0.73452 | 0.75928 | 0.78651 | 0.82447 | 0.80797 | 0.79311 | 0.77331 | 0.73452 | 0.70729
2030-10-14 | Area2 | 0.65605 | 0.65047 | 0.63692 | 0.63214 | 0.66243 | 0.69431 | 0.70547 | 0.70308 | 0.73018 | 0.73736 | 0.73815 | 0.73178 | 0.69591 | 0.70866 | 0.71105 | 0.70946 | 0.73337 | 0.75967 | 0.79634 | 0.7804 | 0.76605 | 0.74692 | 0.70946 | 0.68315
2030-10-15 | Area2 | 0.74105 | 0.73475 | 0.71945 | 0.71404 | 0.74825 | 0.78426 | 0.79686 | 0.79416 | 0.82477 | 0.83287 | 0.83377 | 0.82657 | 0.78606 | 0.80047 | 0.80317 | 0.80137 | 0.82837 | 0.85808 | 0.89949 | 0.88149 | 0.86528 | 0.84368 | 0.80137 | 0.77166
2030-10-16 | Area2 | 0.7565 | 0.75007 | 0.73445 | 0.72894 | 0.76386 | 0.80062 | 0.81348 | 0.81072 | 0.84197 | 0.85024 | 0.85116 | 0.84381 | 0.80245 | 0.81716 | 0.81991 | 0.81808 | 0.84565 | 0.87597 | 0.91825 | 0.89987 | 0.88332 | 0.86127 | 0.81808 | 0.78775
2030-10-17 | Area2 | 0.77209 | 0.76553 | 0.7496 | 0.74398 | 0.77958 | 0.81706 | 0.83018 | 0.82737 | 0.85923 | 0.86766 | 0.8686 | 0.8611 | 0.81894 | 0.83393 | 0.83674 | 0.83487 | 0.86298 | 0.8939 | 0.937 | 0.91826 | 0.90139 | 0.87891 | 0.83487 | 0.80395
2030-10-18 | Area2 | 0.7565 | 0.75007 | 0.73445 | 0.72894 | 0.76386 | 0.80062 | 0.81348 | 0.81072 | 0.84197 | 0.85024 | 0.85116 | 0.84381 | 0.80245 | 0.81716 | 0.81991 | 0.81808 | 0.84565 | 0.87597 | 0.91825 | 0.89987 | 0.88332 | 0.86127 | 0.81808 | 0.78775
2030-10-19 | Area2 | 0.73332 | 0.72709 | 0.71194 | 0.7066 | 0.74045 | 0.77608 | 0.78856 | 0.78588 | 0.81617 | 0.82419 | 0.82508 | 0.81795 | 0.77787 | 0.79212 | 0.79479 | 0.79301 | 0.81974 | 0.84913 | 0.89011 | 0.8723 | 0.85626 | 0.83488 | 0.79301 | 0.76361
2030-10-20 | Area2 | 0.67924 | 0.67346 | 0.65943 | 0.65448 | 0.68584 | 0.71885 | 0.7304 | 0.72792 | 0.75598 | 0.76341 | 0.76423 | 0.75763 | 0.7205 | 0.7337 | 0.73617 | 0.73452 | 0.75928 | 0.78651 | 0.82447 | 0.80797 | 0.79311 | 0.77331 | 0.73452 | 0.70729
2030-10-21 | Area2 | 0.65605 | 0.65047 | 0.63692 | 0.63214 | 0.66243 | 0.69431 | 0.70547 | 0.70308 | 0.73018 | 0.73736 | 0.73815 | 0.73178 | 0.69591 | 0.70866 | 0.71105 | 0.70946 | 0.73337 | 0.75967 | 0.79634 | 0.7804 | 0.76605 | 0.74692 | 0.70946 | 0.68315
2030-10-22 | Area2 | 0.74105 | 0.73475 | 0.71945 | 0.71404 | 0.74825 | 0.78426 | 0.79686 | 0.79416 | 0.82477 | 0.83287 | 0.83377 | 0.82657 | 0.78606 | 0.80047 | 0.80317 | 0.80137 | 0.82837 | 0.85808 | 0.89949 | 0.88149 | 0.86528 | 0.84368 | 0.80137 | 0.77166
2030-10-23 | Area2 | 0.7565 | 0.75007 | 0.73445 | 0.72894 | 0.76386 | 0.80062 | 0.81348 | 0.81072 | 0.84197 | 0.85024 | 0.85116 | 0.84381 | 0.80245 | 0.81716 | 0.81991 | 0.81808 | 0.84565 | 0.87597 | 0.91825 | 0.89987 | 0.88332 | 0.86127 | 0.81808 | 0.78775
2030-10-24 | Area2 | 0.77209 | 0.76553 | 0.7496 | 0.74398 | 0.77958 | 0.81706 | 0.83018 | 0.82737 | 0.85923 | 0.86766 | 0.8686 | 0.8611 | 0.81894 | 0.83393 | 0.83674 | 0.83487 | 0.86298 | 0.8939 | 0.937 | 0.91826 | 0.90139 | 0.87891 | 0.83487 | 0.80395
2030-10-25 | Area2 | 0.7565 | 0.75007 | 0.73445 | 0.72894 | 0.76386 | 0.80062 | 0.81348 | 0.81072 | 0.84197 | 0.85024 | 0.85116 | 0.84381 | 0.80245 | 0.81716 | 0.81991 | 0.81808 | 0.84565 | 0.87597 | 0.91825 | 0.89987 | 0.88332 | 0.86127 | 0.81808 | 0.78775
2030-10-26 | Area2 | 0.73332 | 0.72709 | 0.71194 | 0.7066 | 0.74045 | 0.77608 | 0.78856 | 0.78588 | 0.81617 | 0.82419 | 0.82508 | 0.81795 | 0.77787 | 0.79212 | 0.79479 | 0.79301 | 0.81974 | 0.84913 | 0.89011 | 0.8723 | 0.85626 | 0.83488 | 0.79301 | 0.76361
2030-10-27 | Area2 | 0.67924 | 0.67346 | 0.65943 | 0.65448 | 0.68584 | 0.71885 | 0.7304 | 0.72792 | 0.75598 | 0.76341 | 0.76423 | 0.75763 | 0.7205 | 0.7337 | 0.73617 | 0.73452 | 0.75928 | 0.78651 | 0.82447 | 0.80797 | 0.79311 | 0.77331 | 0.73452 | 0.70729
2030-10-28 | Area2 | 0.65605 | 0.65047 | 0.63692 | 0.63214 | 0.66243 | 0.69431 | 0.70547 | 0.70308 | 0.73018 | 0.73736 | 0.73815 | 0.73178 | 0.69591 | 0.70866 | 0.71105 | 0.70946 | 0.73337 | 0.75967 | 0.79634 | 0.7804 | 0.76605 | 0.74692 | 0.70946 | 0.68315
2030-10-29 | Area2 | 0.74105 | 0.73475 | 0.71945 | 0.71404 | 0.74825 | 0.78426 | 0.79686 | 0.79416 | 0.82477 | 0.83287 | 0.83377 | 0.82657 | 0.78606 | 0.80047 | 0.80317 | 0.80137 | 0.82837 | 0.85808 | 0.89949 | 0.88149 | 0.86528 | 0.84368 | 0.80137 | 0.77166
2030-10-30 | Area2 | 0.7565 | 0.75007 | 0.73445 | 0.72894 | 0.76386 | 0.80062 | 0.81348 | 0.81072 | 0.84197 | 0.85024 | 0.85116 | 0.84381 | 0.80245 | 0.81716 | 0.81991 | 0.81808 | 0.84565 | 0.87597 | 0.91825 | 0.89987 | 0.88332 | 0.86127 | 0.81808 | 0.78775
2030-10-31 | Area2 | 0.77209 | 0.76553 | 0.7496 | 0.74398 | 0.77958 | 0.81706 | 0.83018 | 0.82737 | 0.85923 | 0.86766 | 0.8686 | 0.8611 | 0.81894 | 0.83393 | 0.83674 | 0.83487 | 0.86298 | 0.8939 | 0.937 | 0.91826 | 0.90139 | 0.87891 | 0.83487 | 0.80395
2030-11-01 | Area2 | 0.80737 | 0.8005 | 0.78383 | 0.77795 | 0.81521 | 0.85445 | 0.86818 | 0.86523 | 0.89858 | 0.90741 | 0.90839 | 0.90054 | 0.85641 | 0.8721 | 0.87504 | 0.87308 | 0.9025 | 0.93487 | 0.97998 | 0.96037 | 0.94272 | 0.91918 | 0.87308 | 0.84071
2030-11-02 | Area2 | 0.78263 | 0.77597 | 0.75981 | 0.75411 | 0.79024 | 0.82827 | 0.84158 | 0.83872 | 0.87105 | 0.87961 | 0.88056 | 0.87295 | 0.83017 | 0.84538 | 0.84823 | 0.84633 | 0.87485 | 0.90623 | 0.94996 | 0.93095 | 0.91383 | 0.89101 | 0.84633 | 0.81495
2030-11-03 | Area2 | 0.7249 | 0.71874 | 0.70377 | 0.69848 | 0.73195 | 0.76718 | 0.77951 | 0.77686 | 0.80681 | 0.81473 | 0.81562 | 0.80857 | 0.76894 | 0.78303 | 0.78567 | 0.78391 | 0.81033 | 0.83939 | 0.87991 | 0.86229 | 0.84644 | 0.8253 | 0.78391 | 0.75485
2030-11-04 | Area2 | 0.70016 | 0.69421 | 0.67975 | 0.67464 | 0.70697 | 0.741 | 0.75291 | 0.75035 | 0.77928 | 0.78693 | 0.78778 | 0.78098 | 0.7427 | 0.75631 | 0.75886 | 0.75716 | 0.78268 | 0.81075 | 0.84988 | 0.83287 | 0.81756 | 0.79714 | 0.75716 | 0.72909
2030-11-05 | Area2 | 0.79088 | 0.78415 | 0.76782 | 0.76205 | 0.79856 | 0.83699 | 0.85044 | 0.84756 | 0.88023 | 0.88887 | 0.88983 | 0.88215 | 0.83891 | 0.85429 | 0.85717 | 0.85525 | 0.88407 | 0.91577 | 0.95997 | 0.94075 | 0.92346 | 0.9004 | 0.85525 | 0.82354
2030-11-06 | Area2 | 0.80737 | 0.8005 | 0.78383 | 0.77795 | 0.81521 | 0.85445 | 0.86818 | 0.86523 | 0.89858 | 0.90741 | 0.90839 | 0.90054 | 0.85641 | 0.8721 | 0.87504 | 0.87308 | 0.9025 | 0.93487 | 0.97998 | 0.96037 | 0.94272 | 0.91918 | 0.87308 | 0.84071
2030-11-07 | Area2 | 0.824 | 0.817 | 0.8 | 0.794 | 0.832 | 0.872 | 0.886 | 0.883 | 0.917 | 0.926 | 0.927 | 0.919 | 0.874 | 0.89 | 0.893 | 0.891 | 0.921 | 0.954 | 1 | 0.98 | 0.962 | 0.938 | 0.891 | 0.858
2030-11-08 | Area2 | 0.80737 | 0.8005 | 0.78383 | 0.77795 | 0.81521 | 0.85445 | 0.86818 | 0.86523 | 0.89858 | 0.90741 | 0.90839 | 0.90054 | 0.85641 | 0.8721 | 0.87504 | 0.87308 | 0.9025 | 0.93487 | 0.97998 | 0.96037 | 0.94272 | 0.91918 | 0.87308 | 0.84071
2030-11-09 | Area2 | 0.78263 | 0.77597 | 0.75981 | 0.75411 | 0.79024 | 0.82827 | 0.84158 | 0.83872 | 0.87105 | 0.87961 | 0.88056 | 0.87295 | 0.83017 | 0.84538 | 0.84823 | 0.84633 | 0.87485 | 0.90623 | 0.94996 | 0.93095 | 0.91383 | 0.89101 | 0.84633 | 0.81495
2030-11-10 | Area2 | 0.7249 | 0.71874 | 0.70377 | 0.69848 | 0.73195 | 0.76718 | 0.77951 | 0.77686 | 0.80681 | 0.81473 | 0.81562 | 0.80857 | 0.76894 | 0.78303 | 0.78567 | 0.78391 | 0.81033 | 0.83939 | 0.87991 | 0.86229 | 0.84644 | 0.8253 | 0.78391 | 0.75485
2030-11-11 | Area2 | 0.70016 | 0.69421 | 0.67975 | 0.67464 | 0.70697 | 0.741 | 0.75291 | 0.75035 | 0.77928 | 0.78693 | 0.78778 | 0.78098 | 0.7427 | 0.75631 | 0.75886 | 0.75716 | 0.78268 | 0.81075 | 0.84988 | 0.83287 | 0.81756 | 0.79714 | 0.75716 | 0.72909
2030-11-12 | Area2 | 0.79088 | 0.78415 | 0.76782 | 0.76205 | 0.79856 | 0.83699 | 0.85044 | 0.84756 | 0.88023 | 0.88887 | 0.88983 | 0.88215 | 0.83891 | 0.85429 | 0.85717 | 0.85525 | 0.88407 | 0.91577 | 0.95997 | 0.94075 | 0.92346 | 0.9004 | 0.85525 | 0.82354
2030-11-13 | Area2 | 0.80737 | 0.8005 | 0.78383 | 0.77795 | 0.81521 | 0.85445 | 0.86818 | 0.86523 | 0.89858 | 0.90741 | 0.90839 | 0.90054 | 0.85641 | 0.8721 | 0.87504 | 0.87308 | 0.9025 | 0.93487 | 0.97998 | 0.96037 | 0.94272 | 0.91918 | 0.87308 | 0.84071
2030-11-14 | Area2 | 0.824 | 0.817 | 0.8 | 0.794 | 0.832 | 0.872 | 0.886 | 0.883 | 0.917 | 0.926 | 0.927 | 0.919 | 0.874 | 0.89 | 0.893 | 0.891 | 0.921 | 0.954 | 1 | 0.98 | 0.962 | 0.938 | 0.891 | 0.858
2030-11-15 | Area2 | 0.80737 | 0.8005 | 0.78383 | 0.77795 | 0.81521 | 0.85445 | 0.86818 | 0.86523 | 0.89858 | 0.90741 | 0.90839 | 0.90054 | 0.85641 | 0.8721 | 0.87504 | 0.87308 | 0.9025 | 0.93487 | 0.97998 | 0.96037 | 0.94272 | 0.91918 | 0.87308 | 0.84071
2030-11-16 | Area2 | 0.78263 | 0.77597 | 0.75981 | 0.75411 | 0.79024 | 0.82827 | 0.84158 | 0.83872 | 0.87105 | 0.87961 | 0.88056 | 0.87295 | 0.83017 | 0.84538 | 0.84823 | 0.84633 | 0.87485 | 0.90623 | 0.94996 | 0.93095 | 0.91383 | 0.89101 | 0.84633 | 0.81495
2030-11-17 | Area2 | 0.7249 | 0.71874 | 0.70377 | 0.69848 | 0.73195 | 0.76718 | 0.77951 | 0.77686 | 0.80681 | 0.81473 | 0.81562 | 0.80857 | 0.76894 | 0.78303 | 0.78567 | 0.78391 | 0.81033 | 0.83939 | 0.87991 | 0.86229 | 0.84644 | 0.8253 | 0.78391 | 0.75485
2030-11-18 | Area2 | 0.70016 | 0.69421 | 0.67975 | 0.67464 | 0.70697 | 0.741 | 0.75291 | 0.75035 | 0.77928 | 0.78693 | 0.78778 | 0.78098 | 0.7427 | 0.75631 | 0.75886 | 0.75716 | 0.78268 | 0.81075 | 0.84988 | 0.83287 | 0.81756 | 0.79714 | 0.75716 | 0.72909
2030-11-19 | Area2 | 0.79088 | 0.78415 | 0.76782 | 0.76205 | 0.79856 | 0.83699 | 0.85044 | 0.84756 | 0.88023 | 0.88887 | 0.88983 | 0.88215 | 0.83891 | 0.85429 | 0.85717 | 0.85525 | 0.88407 | 0.91577 | 0.95997 | 0.94075 | 0.92346 | 0.9004 | 0.85525 | 0.82354
2030-11-20 | Area2 | 0.80737 | 0.8005 | 0.78383 | 0.77795 | 0.81521 | 0.85445 | 0.86818 | 0.86523 | 0.89858 | 0.90741 | 0.90839 | 0.90054 | 0.85641 | 0.8721 | 0.87504 | 0.87308 | 0.9025 | 0.93487 | 0.97998 | 0.96037 | 0.94272 | 0.91918 | 0.87308 | 0.84071
2030-11-21 | Area2 | 0.824 | 0.817 | 0.8 | 0.794 | 0.832 | 0.872 | 0.886 | 0.883 | 0.917 | 0.926 | 0.927 | 0.919 | 0.874 | 0.89 | 0.893 | 0.891 | 0.921 | 0.954 | 1 | 0.98 | 0.962 | 0.938 | 0.891 | 0.858
2030-11-22 | Area2 | 0.80737 | 0.8005 | 0.78383 | 0.77795 | 0.81521 | 0.85445 | 0.86818 | 0.86523 | 0.89858 | 0.90741 | 0.90839 | 0.90054 | 0.85641 | 0.8721 | 0.87504 | 0.87308 | 0.9025 | 0.93487 | 0.97998 | 0.96037 | 0.94272 | 0.91918 | 0.87308 | 0.84071
2030-11-23 | Area2 | 0.78263 | 0.77597 | 0.75981 | 0.75411 | 0.79024 | 0.82827 | 0.84158 | 0.83872 | 0.87105 | 0.87961 | 0.88056 | 0.87295 | 0.83017 | 0.84538 | 0.84823 | 0.84633 | 0.87485 | 0.90623 | 0.94996 | 0.93095 | 0.91383 | 0.89101 | 0.84633 | 0.81495
2030-11-24 | Area2 | 0.7249 | 0.71874 | 0.70377 | 0.69848 | 0.73195 | 0.76718 | 0.77951 | 0.77686 | 0.80681 | 0.81473 | 0.81562 | 0.80857 | 0.76894 | 0.78303 | 0.78567 | 0.78391 | 0.81033 | 0.83939 | 0.87991 | 0.86229 | 0.84644 | 0.8253 | 0.78391 | 0.75485
2030-11-25 | Area2 | 0.70016 | 0.69421 | 0.67975 | 0.67464 | 0.70697 | 0.741 | 0.75291 | 0.75035 | 0.77928 | 0.78693 | 0.78778 | 0.78098 | 0.7427 | 0.75631 | 0.75886 | 0.75716 | 0.78268 | 0.81075 | 0.84988 | 0.83287 | 0.81756 | 0.79714 | 0.75716 | 0.72909
2030-11-26 | Area2 | 0.79088 | 0.78415 | 0.76782 | 0.76205 | 0.79856 | 0.83699 | 0.85044 | 0.84756 | 0.88023 | 0.88887 | 0.88983 | 0.88215 | 0.83891 | 0.85429 | 0.85717 | 0.85525 | 0.88407 | 0.91577 | 0.95997 | 0.94075 | 0.92346 | 0.9004 | 0.85525 | 0.82354
2030-11-27 | Area2 | 0.80737 | 0.8005 | 0.78383 | 0.77795 | 0.81521 | 0.85445 | 0.86818 | 0.86523 | 0.89858 | 0.90741 | 0.90839 | 0.90054 | 0.85641 | 0.8721 | 0.87504 | 0.87308 | 0.9025 | 0.93487 | 0.97998 | 0.96037 | 0.94272 | 0.91918 | 0.87308 | 0.84071
2030-11-28 | Area2 | 0.824 | 0.817 | 0.8 | 0.794 | 0.832 | 0.872 | 0.886 | 0.883 | 0.917 | 0.926 | 0.927 | 0.919 | 0.874 | 0.89 | 0.893 | 0.891 | 0.921 | 0.954 | 1 | 0.98 | 0.962 | 0.938 | 0.891 | 0.858
2030-11-29 | Area2 | 0.80737 | 0.8005 | 0.78383 | 0.77795 | 0.81521 | 0.85445 | 0.86818 | 0.86523 | 0.89858 | 0.90741 | 0.90839 | 0.90054 | 0.85641 | 0.8721 | 0.87504 | 0.87308 | 0.9025 | 0.93487 | 0.97998 | 0.96037 | 0.94272 | 0.91918 | 0.87308 | 0.84071
2030-11-30 | Area2 | 0.78263 | 0.77597 | 0.75981 | 0.75411 | 0.79024 | 0.82827 | 0.84158 | 0.83872 | 0.87105 | 0.87961 | 0.88056 | 0.87295 | 0.83017 | 0.84538 | 0.84823 | 0.84633 | 0.87485 | 0.90623 | 0.94996 | 0.93095 | 0.91383 | 0.89101 | 0.84633 | 0.81495
2030-12-01 | Area2 | 0.68141 | 0.67561 | 0.66154 | 0.65657 | 0.68803 | 0.72115 | 0.73274 | 0.73025 | 0.7584 | 0.76585 | 0.76668 | 0.76006 | 0.7228 | 0.73605 | 0.73853 | 0.73688 | 0.76171 | 0.78903 | 0.82711 | 0.81055 | 0.79565 | 0.77578 | 0.73688 | 0.70956
2030-12-02 | Area2 | 0.65815 | 0.65256 | 0.63896 | 0.63417 | 0.66455 | 0.69654 | 0.70773 | 0.70533 | 0.73252 | 0.73972 | 0.74052 | 0.73412 | 0.69814 | 0.71093 | 0.71333 | 0.71173 | 0.73572 | 0.76211 | 0.79889 | 0.7829 | 0.7685 | 0.74931 | 0.71173 | 0.68534
2030-12-03 | Area2 | 0.74342 | 0.7371 | 0.72175 | 0.71633 | 0.75065 | 0.78677 | 0.79942 | 0.79671 | 0.82741 | 0.83554 | 0.83644 | 0.82922 | 0.78858 | 0.80303 | 0.80574 | 0.80393 | 0.83102 | 0.86083 | 0.90237 | 0.88431 | 0.86805 | 0.84638 | 0.80393 | 0.77413
2030-12-04 | Area2 | 0.75893 | 0.75247 | 0.7368 | 0.73127 | 0.7663 | 0.80318 | 0.81609 | 0.81332 | 0.84467 | 0.85296 | 0.85388 | 0.84651 | 0.80502 | 0.81977 | 0.82254 | 0.8207 | 0.84835 | 0.87878 | 0.92119 | 0.90275 | 0.88615 | 0.86403 | 0.8207 | 0.79027
2030-12-05 | Area2 | 0.77456 | 0.76798 | 0.752 | 0.74636 | 0.78208 | 0.81968 | 0.83284 | 0.83002 | 0.86198 | 0.87044 | 0.87138 | 0.86386 | 0.82156 | 0.8366 | 0.83942 | 0.83754 | 0.86574 | 0.89676 | 0.94 | 0.9212 | 0.90428 | 0.88172 | 0.83754 | 0.80652
2030-12-06 | Area2 | 0.75893 | 0.75247 | 0.7368 | 0.73127 | 0.7663 | 0.80318 | 0.81609 | 0.81332 | 0.84467 | 0.85296 | 0.85388 | 0.84651 | 0.80502 | 0.81977 | 0.82254 | 0.8207 | 0.84835 | 0.87878 | 0.92119 | 0.90275 | 0.88615 | 0.86403 | 0.8207 | 0.79027
2030-12-07 | Area2 | 0.73567 | 0.72942 | 0.71422 | 0.70886 | 0.74282 | 0.77857 | 0.79108 | 0.7884 | 0.81879 | 0.82683 | 0.82772 | 0.82057 | 0.78036 | 0.79466 | 0.79734 | 0.79555 | 0.82236 | 0.85185 | 0.89296 | 0.87509 | 0.859 | 0.83755 | 0.79555 | 0.76606
2030-12-08 | Area2 | 0.68141 | 0.67561 | 0.66154 | 0.65657 | 0.68803 | 0.72115 | 0.73274 | 0.73025 | 0.7584 | 0.76585 | 0.76668 | 0.76006 | 0.7228 | 0.73605 | 0.73853 | 0.73688 | 0.76171 | 0.78903 | 0.82711 | 0.81055 | 0.79565 | 0.77578 | 0.73688 | 0.70956
2030-12-09 | Area2 | 0.65815 | 0.65256 | 0.63896 | 0.63417 | 0.66455 | 0.69654 | 0.70773 | 0.70533 | 0.73252 | 0.73972 | 0.74052 | 0.73412 | 0.69814 | 0.71093 | 0.71333 | 0.71173 | 0.73572 | 0.76211 | 0.79889 | 0.7829 | 0.7685 | 0.74931 | 0.71173 | 0.68534
2030-12-10 | Area2 | 0.74342 | 0.7371 | 0.72175 | 0.71633 | 0.75065 | 0.78677 | 0.79942 | 0.79671 | 0.82741 | 0.83554 | 0.83644 | 0.82922 | 0.78858 | 0.80303 | 0.80574 | 0.80393 | 0.83102 | 0.86083 | 0.90237 | 0.88431 | 0.86805 | 0.84638 | 0.80393 | 0.77413
2030-12-11 | Area2 | 0.75893 | 0.75247 | 0.7368 | 0.73127 | 0.7663 | 0.80318 | 0.81609 | 0.81332 | 0.84467 | 0.85296 | 0.85388 | 0.84651 | 0.80502 | 0.81977 | 0.82254 | 0.8207 | 0.84835 | 0.87878 | 0.92119 | 0.90275 | 0.88615 | 0.86403 | 0.8207 | 0.79027
2030-12-12 | Area2 | 0.77456 | 0.76798 | 0.752 | 0.74636 | 0.78208 | 0.81968 | 0.83284 | 0.83002 | 0.86198 | 0.87044 | 0.87138 | 0.86386 | 0.82156 | 0.8366 | 0.83942 | 0.83754 | 0.86574 | 0.89676 | 0.94 | 0.9212 | 0.90428 | 0.88172 | 0.83754 | 0.80652
2030-12-13 | Area2 | 0.75893 | 0.75247 | 0.7368 | 0.73127 | 0.7663 | 0.80318 | 0.81609 | 0.81332 | 0.84467 | 0.85296 | 0.85388 | 0.84651 | 0.80502 | 0.81977 | 0.82254 | 0.8207 | 0.84835 | 0.87878 | 0.92119 | 0.90275 | 0.88615 | 0.86403 | 0.8207 | 0.79027
2030-12-14 | Area2 | 0.73567 | 0.72942 | 0.71422 | 0.70886 | 0.74282 | 0.77857 | 0.79108 | 0.7884 | 0.81879 | 0.82683 | 0.82772 | 0.82057 | 0.78036 | 0.79466 | 0.79734 | 0.79555 | 0.82236 | 0.85185 | 0.89296 | 0.87509 | 0.859 | 0.83755 | 0.79555 | 0.76606
2030-12-15 | Area2 | 0.68141 | 0.67561 | 0.66154 | 0.65657 | 0.68803 | 0.72115 | 0.73274 | 0.73025 | 0.7584 | 0.76585 | 0.76668 | 0.76006 | 0.7228 | 0.73605 | 0.73853 | 0.73688 | 0.76171 | 0.78903 | 0.82711 | 0.81055 | 0.79565 | 0.77578 | 0.73688 | 0.70956
2030-12-16 | Area2 | 0.65815 | 0.65256 | 0.63896 | 0.63417 | 0.66455 | 0.69654 | 0.70773 | 0.70533 | 0.73252 | 0.73972 | 0.74052 | 0.73412 | 0.69814 | 0.71093 | 0.71333 | 0.71173 | 0.73572 | 0.76211 | 0.79889 | 0.7829 | 0.7685 | 0.74931 | 0.71173 | 0.68534
2030-12-17 | Area2 | 0.74342 | 0.7371 | 0.72175 | 0.71633 | 0.75065 | 0.78677 | 0.79942 | 0.79671 | 0.82741 | 0.83554 | 0.83644 | 0.82922 | 0.78858 | 0.80303 | 0.80574 | 0.80393 | 0.83102 | 0.86083 | 0.90237 | 0.88431 | 0.86805 | 0.84638 | 0.80393 | 0.77413
2030-12-18 | Area2 | 0.75893 | 0.75247 | 0.7368 | 0.73127 | 0.7663 | 0.80318 | 0.81609 | 0.81332 | 0.84467 | 0.85296 | 0.85388 | 0.84651 | 0.80502 | 0.81977 | 0.82254 | 0.8207 | 0.84835 | 0.87878 | 0.92119 | 0.90275 | 0.88615 | 0.86403 | 0.8207 | 0.79027
2030-12-19 | Area2 | 0.77456 | 0.76798 | 0.752 | 0.74636 | 0.78208 | 0.81968 | 0.83284 | 0.83002 | 0.86198 | 0.87044 | 0.87138 | 0.86386 | 0.82156 | 0.8366 | 0.83942 | 0.83754 | 0.86574 | 0.89676 | 0.94 | 0.9212 | 0.90428 | 0.88172 | 0.83754 | 0.80652
2030-12-20 | Area2 | 0.75893 | 0.75247 | 0.7368 | 0.73127 | 0.7663 | 0.80318 | 0.81609 | 0.81332 | 0.84467 | 0.85296 | 0.85388 | 0.84651 | 0.80502 | 0.81977 | 0.82254 | 0.8207 | 0.84835 | 0.87878 | 0.92119 | 0.90275 | 0.88615 | 0.86403 | 0.8207 | 0.79027
2030-12-21 | Area2 | 0.73567 | 0.72942 | 0.71422 | 0.70886 | 0.74282 | 0.77857 | 0.79108 | 0.7884 | 0.81879 | 0.82683 | 0.82772 | 0.82057 | 0.78036 | 0.79466 | 0.79734 | 0.79555 | 0.82236 | 0.85185 | 0.89296 | 0.87509 | 0.859 | 0.83755 | 0.79555 | 0.76606
2030-12-22 | Area2 | 0.68141 | 0.67561 | 0.66154 | 0.65657 | 0.68803 | 0.72115 | 0.73274 | 0.73025 | 0.7584 | 0.76585 | 0.76668 | 0.76006 | 0.7228 | 0.73605 | 0.73853 | 0.73688 | 0.76171 | 0.78903 | 0.82711 | 0.81055 | 0.79565 | 0.77578 | 0.73688 | 0.70956
2030-12-23 | Area2 | 0.65815 | 0.65256 | 0.63896 | 0.63417 | 0.66455 | 0.69654 | 0.70773 | 0.70533 | 0.73252 | 0.73972 | 0.74052 | 0.73412 | 0.69814 | 0.71093 | 0.71333 | 0.71173 | 0.73572 | 0.76211 | 0.79889 | 0.7829 | 0.7685 | 0.74931 | 0.71173 | 0.68534
2030-12-24 | Area2 | 0.74342 | 0.7371 | 0.72175 | 0.71633 | 0.75065 | 0.78677 | 0.79942 | 0.79671 | 0.82741 | 0.83554 | 0.83644 | 0.82922 | 0.78858 | 0.80303 | 0.80574 | 0.80393 | 0.83102 | 0.86083 | 0.90237 | 0.88431 | 0.86805 | 0.84638 | 0.80393 | 0.77413
2030-12-25 | Area2 | 0.75893 | 0.75247 | 0.7368 | 0.73127 | 0.7663 | 0.80318 | 0.81609 | 0.81332 | 0.84467 | 0.85296 | 0.85388 | 0.84651 | 0.80502 | 0.81977 | 0.82254 | 0.8207 | 0.84835 | 0.87878 | 0.92119 | 0.90275 | 0.88615 | 0.86403 | 0.8207 | 0.79027
2030-12-26 | Area2 | 0.77456 | 0.76798 | 0.752 | 0.74636 | 0.78208 | 0.81968 | 0.83284 | 0.83002 | 0.86198 | 0.87044 | 0.87138 | 0.86386 | 0.82156 | 0.8366 | 0.83942 | 0.83754 | 0.86574 | 0.89676 | 0.94 | 0.9212 | 0.90428 | 0.88172 | 0.83754 | 0.80652
2030-12-27 | Area2 | 0.75893 | 0.75247 | 0.7368 | 0.73127 | 0.7663 | 0.80318 | 0.81609 | 0.81332 | 0.84467 | 0.85296 | 0.85388 | 0.84651 | 0.80502 | 0.81977 | 0.82254 | 0.8207 | 0.84835 | 0.87878 | 0.92119 | 0.90275 | 0.88615 | 0.86403 | 0.8207 | 0.79027
2030-12-28 | Area2 | 0.73567 | 0.72942 | 0.71422 | 0.70886 | 0.74282 | 0.77857 | 0.79108 | 0.7884 | 0.81879 | 0.82683 | 0.82772 | 0.82057 | 0.78036 | 0.79466 | 0.79734 | 0.79555 | 0.82236 | 0.85185 | 0.89296 | 0.87509 | 0.859 | 0.83755 | 0.79555 | 0.76606
2030-12-29 | Area2 | 0.68141 | 0.67561 | 0.66154 | 0.65657 | 0.68803 | 0.72115 | 0.73274 | 0.73025 | 0.7584 | 0.76585 | 0.76668 | 0.76006 | 0.7228 | 0.73605 | 0.73853 | 0.73688 | 0.76171 | 0.78903 | 0.82711 | 0.81055 | 0.79565 | 0.77578 | 0.73688 | 0.70956
2030-12-30 | Area2 | 0.65815 | 0.65256 | 0.63896 | 0.63417 | 0.66455 | 0.69654 | 0.70773 | 0.70533 | 0.73252 | 0.73972 | 0.74052 | 0.73412 | 0.69814 | 0.71093 | 0.71333 | 0.71173 | 0.73572 | 0.76211 | 0.79889 | 0.7829 | 0.7685 | 0.74931 | 0.71173 | 0.68534
2030-12-31 | Area2 | 0.74342 | 0.7371 | 0.72175 | 0.71633 | 0.75065 | 0.78677 | 0.79942 | 0.79671 | 0.82741 | 0.83554 | 0.83644 | 0.82922 | 0.78858 | 0.80303 | 0.80574 | 0.80393 | 0.83102 | 0.86083 | 0.90237 | 0.88431 | 0.86805 | 0.84638 | 0.80393 | 0.77413
2030-01-01 | Area3 | 0.74469 | 0.74304 | 0.72815 | 0.72733 | 0.72981 | 0.75875 | 0.7604 | 0.78107 | 0.78934 | 0.81166 | 0.79099 | 0.81084 | 0.80092 | 0.79513 | 0.77611 | 0.75048 | 0.76701 | 0.80257 | 0.82655 | 0.82076 | 0.81745 | 0.81332 | 0.75957 | 0.73973
2030-01-02 | Area3 | 0.76021 | 0.75852 | 0.74333 | 0.74248 | 0.74502 | 0.77456 | 0.77625 | 0.79735 | 0.80579 | 0.82858 | 0.80748 | 0.82774 | 0.81761 | 0.8117 | 0.79229 | 0.76612 | 0.783 | 0.8193 | 0.84377 | 0.83787 | 0.83449 | 0.83027 | 0.7754 | 0.75515
2030-01-03 | Area3 | 0.77576 | 0.77404 | 0.75854 | 0.75768 | 0.76026 | 0.7904 | 0.79212 | 0.81364 | 0.82225 | 0.8455 | 0.82398 | 0.84464 | 0.83431 | 0.82828 | 0.80848 | 0.78179 | 0.79901 | 0.83603 | 0.861 | 0.85497 | 0.85153 | 0.84722 | 0.79126 | 0.7706
2030-01-04 | Area3 | 0.76021 | 0.75852 | 0.74333 | 0.74248 | 0.74502 | 0.77456 | 0.77625 | 0.79735 | 0.80579 | 0.82858 | 0.80748 | 0.82774 | 0.81761 | 0.8117 | 0.79229 | 0.76612 | 0.783 | 0.8193 | 0.84377 | 0.83787 | 0.83449 | 0.83027 | 0.7754 | 0.75515
2030-01-05 | Area3 | 0.73693 | 0.73529 | 0.72056 | 0.71975 | 0.7222 | 0.75084 | 0.75248 | 0.77293 | 0.78111 | 0.80321 | 0.78275 | 0.80239 | 0.79257 | 0.78684 | 0.76802 | 0.74266 | 0.75902 | 0.79421 | 0.81793 | 0.81221 | 0.80893 | 0.80484 | 0.75166 | 0.73202
2030-01-06 | Area3 | 0.68261 | 0.68109 | 0.66745 | 0.66669 | 0.66896 | 0.69549 | 0.69701 | 0.71596 | 0.72354 | 0.744 | 0.72505 | 0.74324 | 0.73415 | 0.72884 | 0.71141 | 0.68791 | 0.70307 | 0.73566 | 0.75764 | 0.75234 | 0.74931 | 0.74552 | 0.69625 | 0.67806
2030-01-07 | Area3 | 0.65933 | 0.65786 | 0.64468 | 0.64395 | 0.64615 | 0.67177 | 0.67324 | 0.69154 | 0.69886 | 0.71863 | 0.70032 | 0.71789 | 0.70911 | 0.70398 | 0.68715 | 0.66445 | 0.67909 | 0.71057 | 0.7318 | 0.72668 | 0.72375 | 0.72009 | 0.6725 | 0.65493
2030-01-08 | Area3 | 0.74469 | 0.74304 | 0.72815 | 0.72733 | 0.72981 | 0.75875 | 0.7604 | 0.78107 | 0.78934 | 0.81166 | 0.79099 | 0.81084 | 0.80092 | 0.79513 | 0.77611 | 0.75048 | 0.76701 | 0.80257 | 0.82655 | 0.82076 | 0.81745 | 0.81332 | 0.75957 | 0.73973
2030-01-09 | Area3 | 0.76021 | 0.75852 | 0.74333 | 0.74248 | 0.74502 | 0.77456 | 0.77625 | 0.79735 | 0.80579 | 0.82858 | 0.80748 | 0.82774 | 0.81761 | 0.8117 | 0.79229 | 0.76612 | 0.783 | 0.8193 | 0.84377 | 0.83787 | 0.83449 | 0.83027 | 0.7754 | 0.75515
2030-01-10 | Area3 | 0.77576 | 0.77404 | 0.75854 | 0.75768 | 0.76026 | 0.7904 | 0.79212 | 0.81364 | 0.82225 | 0.8455 | 0.82398 | 0.84464 | 0.83431 | 0.82828 | 0.80848 | 0.78179 | 0.79901 | 0.83603 | 0.861 | 0.85497 | 0.85153 | 0.84722 | 0.79126 | 0.7706
2030-01-11 | Area3 | 0.76021 | 0.75852 | 0.74333 | 0.74248 | 0.74502 | 0.77456 | 0.77625 | 0.79735 | 0.80579 | 0.82858 | 0.80748 | 0.82774 | 0.81761 | 0.8117 | 0.79229 | 0.76612 | 0.783 | 0.8193 | 0.84377 | 0.83787 | 0.83449 | 0.83027 | 0.7754 | 0.75515
2030-01-12 | Area3 | 0.73693 | 0.73529 | 0.72056 | 0.71975 | 0.7222 | 0.75084 | 0.75248 | 0.77293 | 0.78111 | 0.80321 | 0.78275 | 0.80239 | 0.79257 | 0.78684 | 0.76802 | 0.74266 | 0.75902 | 0.79421 | 0.81793 | 0.81221 | 0.80893 | 0.80484 | 0.75166 | 0.73202
2030-01-13 | Area3 | 0.68261 | 0.68109 | 0.66745 | 0.66669 | 0.66896 | 0.69549 | 0.69701 | 0.71596 | 0.72354 | 0.744 | 0.72505 | 0.74324 | 0.73415 | 0.72884 | 0.71141 | 0.68791 | 0.70307 | 0.73566 | 0.75764 | 0.75234 | 0.74931 | 0.74552 | 0.69625 | 0.67806
2030-01-14 | Area3 | 0.65933 | 0.65786 | 0.64468 | 0.64395 | 0.64615 | 0.67177 | 0.67324 | 0.69154 | 0.69886 | 0.71863 | 0.70032 | 0.71789 | 0.70911 | 0.70398 | 0.68715 | 0.66445 | 0.67909 | 0.71057 | 0.7318 | 0.72668 | 0.72375 | 0.72009 | 0.6725 | 0.65493
2030-01-15 | Area3 | 0.74469 | 0.74304 | 0.72815 | 0.72733 | 0.72981 | 0.75875 | 0.7604 | 0.78107 | 0.78934 | 0.81166 | 0.79099 | 0.81084 | 0.80092 | 0.79513 | 0.77611 | 0.75048 | 0.76701 | 0.80257 | 0.82655 | 0.82076 | 0.81745 | 0.81332 | 0.75957 | 0.73973
2030-01-16 | Area3 | 0.76021 | 0.75852 | 0.74333 | 0.74248 | 0.74502 | 0.77456 | 0.77625 | 0.79735 | 0.80579 | 0.82858 | 0.80748 | 0.82774 | 0.81761 | 0.8117 | 0.79229 | 0.76612 | 0.783 | 0.8193 | 0.84377 | 0.83787 | 0.83449 | 0.83027 | 0.7754 | 0.75515
2030-01-17 | Area3 | 0.77576 | 0.77404 | 0.75854 | 0.75768 | 0.76026 | 0.7904 | 0.79212 | 0.81364 | 0.82225 | 0.8455 | 0.82398 | 0.84464 | 0.83431 | 0.82828 | 0.80848 | 0.78179 | 0.79901 | 0.83603 | 0.861 | 0.85497 | 0.85153 | 0.84722 | 0.79126 | 0.7706
2030-01-18 | Area3 | 0.76021 | 0.75852 | 0.74333 | 0.74248 | 0.74502 | 0.77456 | 0.77625 | 0.79735 | 0.80579 | 0.82858 | 0.80748 | 0.82774 | 0.81761 | 0.8117 | 0.79229 | 0.76612 | 0.783 | 0.8193 | 0.84377 | 0.83787 | 0.83449 | 0.83027 | 0.7754 | 0.75515
2030-01-19 | Area3 | 0.73693 | 0.73529 | 0.72056 | 0.71975 | 0.7222 | 0.75084 | 0.75248 | 0.77293 | 0.78111 | 0.80321 | 0.78275 | 0.80239 | 0.79257 | 0.78684 | 0.76802 | 0.74266 | 0.75902 | 0.79421 | 0.81793 | 0.81221 | 0.80893 | 0.80484 | 0.75166 | 0.73202
2030-01-20 | Area3 | 0.68261 | 0.68109 | 0.66745 | 0.66669 | 0.66896 | 0.69549 | 0.69701 | 0.71596 | 0.72354 | 0.744 | 0.72505 | 0.74324 | 0.73415 | 0.72884 | 0.71141 | 0.68791 | 0.70307 | 0.73566 | 0.75764 | 0.75234 | 0.74931 | 0.74552 | 0.69625 | 0.67806
2030-01-21 | Area3 | 0.65933 | 0.65786 | 0.64468 | 0.64395 | 0.64615 | 0.67177 | 0.67324 | 0.69154 | 0.69886 | 0.71863 | 0.70032 | 0.71789 | 0.70911 | 0.70398 | 0.68715 | 0.66445 | 0.67909 | 0.71057 | 0.7318 | 0.72668 | 0.72375 | 0.72009 | 0.6725 | 0.65493
2030-01-22 | Area3 | 0.74469 | 0.74304 | 0.72815 | 0.72733 | 0.72981 | 0.75875 | 0.7604 | 0.78107 | 0.78934 | 0.81166 | 0.79099 | 0.81084 | 0.80092 | 0.79513 | 0.77611 | 0.75048 | 0.76701 | 0.80257 | 0.82655 | 0.82076 | 0.81745 | 0.81332 | 0.75957 | 0.73973
2030-01-23 | Area3 | 0.76021 | 0.75852 | 0.74333 | 0.74248 | 0.74502 | 0.77456 | 0.77625 | 0.79735 | 0.80579 | 0.82858 | 0.80748 | 0.82774 | 0.81761 | 0.8117 | 0.79229 | 0.76612 | 0.783 | 0.8193 | 0.84377 | 0.83787 | 0.83449 | 0.83027 | 0.7754 | 0.75515
2030-01-24 | Area3 | 0.77576 | 0.77404 | 0.75854 | 0.75768 | 0.76026 | 0.7904 | 0.79212 | 0.81364 | 0.82225 | 0.8455 | 0.82398 | 0.84464 | 0.83431 | 0.82828 | 0.80848 | 0.78179 | 0.79901 | 0.83603 | 0.861 | 0.85497 | 0.85153 | 0.84722 | 0.79126 | 0.7706
2030-01-25 | Area3 | 0.76021 | 0.75852 | 0.74333 | 0.74248 | 0.74502 | 0.77456 | 0.77625 | 0.79735 | 0.80579 | 0.82858 | 0.80748 | 0.82774 | 0.81761 | 0.8117 | 0.79229 | 0.76612 | 0.783 | 0.8193 | 0.84377 | 0.83787 | 0.83449 | 0.83027 | 0.7754 | 0.75515
2030-01-26 | Area3 | 0.73693 | 0.73529 | 0.72056 | 0.71975 | 0.7222 | 0.75084 | 0.75248 | 0.77293 | 0.78111 | 0.80321 | 0.78275 | 0.80239 | 0.79257 | 0.78684 | 0.76802 | 0.74266 | 0.75902 | 0.79421 | 0.81793 | 0.81221 | 0.80893 | 0.80484 | 0.75166 | 0.73202
2030-01-27 | Area3 | 0.68261 | 0.68109 | 0.66745 | 0.66669 | 0.66896 | 0.69549 | 0.69701 | 0.71596 | 0.72354 | 0.744 | 0.72505 | 0.74324 | 0.73415 | 0.72884 | 0.71141 | 0.68791 | 0.70307 | 0.73566 | 0.75764 | 0.75234 | 0.74931 | 0.74552 | 0.69625 | 0.67806
2030-01-28 | Area3 | 0.65933 | 0.65786 | 0.64468 | 0.64395 | 0.64615 | 0.67177 | 0.67324 | 0.69154 | 0.69886 | 0.71863 | 0.70032 | 0.71789 | 0.70911 | 0.70398 | 0.68715 | 0.66445 | 0.67909 | 0.71057 | 0.7318 | 0.72668 | 0.72375 | 0.72009 | 0.6725 | 0.65493
2030-01-29 | Area3 | 0.74469 | 0.74304 | 0.72815 | 0.72733 | 0.72981 | 0.75875 | 0.7604 | 0.78107 | 0.78934 | 0.81166 | 0.79099 | 0.81084 | 0.80092 | 0.79513 | 0.77611 | 0.75048 | 0.76701 | 0.80257 | 0.82655 | 0.82076 | 0.81745 | 0.81332 | 0.75957 | 0.73973
2030-01-30 | Area3 | 0.76021 | 0.75852 | 0.74333 | 0.74248 | 0.74502 | 0.77456 | 0.77625 | 0.79735 | 0.80579 | 0.82858 | 0.80748 | 0.82774 | 0.81761 | 0.8117 | 0.79229 | 0.76612 | 0.783 | 0.8193 | 0.84377 | 0.83787 | 0.83449 | 0.83027 | 0.7754 | 0.75515
2030-01-31 | Area3 | 0.77576 | 0.77404 | 0.75854 | 0.75768 | 0.76026 | 0.7904 | 0.79212 | 0.81364 | 0.82225 | 0.8455 | 0.82398 | 0.84464 | 0.83431 | 0.82828 | 0.80848 | 0.78179 | 0.79901 | 0.83603 | 0.861 | 0.85497 | 0.85153 | 0.84722 | 0.79126 | 0.7706
2030-02-01 | Area3 | 0.73725 | 0.73562 | 0.72088 | 0.72006 | 0.72252 | 0.75117 | 0.75281 | 0.77327 | 0.78146 | 0.80356 | 0.78309 | 0.80274 | 0.79292 | 0.78719 | 0.76836 | 0.74298 | 0.75936 | 0.79456 | 0.81829 | 0.81256 | 0.80929 | 0.8052 | 0.75199 | 0.73234
2030-02-02 | Area3 | 0.71468 | 0.71309 | 0.69881 | 0.69801 | 0.70039 | 0.72817 | 0.72975 | 0.74959 | 0.75753 | 0.77895 | 0.75911 | 0.77816 | 0.76864 | 0.76308 | 0.74483 | 0.72023 | 0.7361 | 0.77022 | 0.79324 | 0.78768 | 0.78451 | 0.78054 | 0.72896 | 0.70991
2030-02-03 | Area3 | 0.66199 | 0.66052 | 0.64729 | 0.64656 | 0.64876 | 0.67449 | 0.67596 | 0.69434 | 0.70169 | 0.72153 | 0.70316 | 0.7208 | 0.71198 | 0.70683 | 0.68993 | 0.66714 | 0.68184 | 0.71345 | 0.73476 | 0.72962 | 0.72668 | 0.723 | 0.67522 | 0.65758
2030-02-04 | Area3 | 0.63942 | 0.638 | 0.62522 | 0.62451 | 0.62664 | 0.65149 | 0.65291 | 0.67066 | 0.67776 | 0.69693 | 0.67918 | 0.69622 | 0.6877 | 0.68273 | 0.6664 | 0.64439 | 0.65859 | 0.68912 | 0.70971 | 0.70474 | 0.7019 | 0.69835 | 0.6522 | 0.63516
2030-02-05 | Area3 | 0.7222 | 0.7206 | 0.70616 | 0.70536 | 0.70777 | 0.73583 | 0.73744 | 0.75748 | 0.7655 | 0.78715 | 0.76711 | 0.78635 | 0.77673 | 0.77112 | 0.75267 | 0.72781 | 0.74385 | 0.77833 | 0.80159 | 0.79598 | 0.79277 | 0.78876 | 0.73664 | 0.71739
2030-02-06 | Area3 | 0.73725 | 0.73562 | 0.72088 | 0.72006 | 0.72252 | 0.75117 | 0.75281 | 0.77327 | 0.78146 | 0.80356 | 0.78309 | 0.80274 | 0.79292 | 0.78719 | 0.76836 | 0.74298 | 0.75936 | 0.79456 | 0.81829 | 0.81256 | 0.80929 | 0.8052 | 0.75199 | 0.73234
2030-02-07 | Area3 | 0.75234 | 0.75066 | 0.73563 | 0.7348 | 0.7373 | 0.76653 | 0.7682 | 0.78907 | 0.79742 | 0.81997 | 0.79909 | 0.81913 | 0.80911 | 0.80327 | 0.78406 | 0.75818 | 0.77488 | 0.81078 | 0.835 | 0.82916 | 0.82581 | 0.82164 | 0.76736 | 0.74733
2030-02-08 | Area3 | 0.73725 | 0.73562 | 0.72088 | 0.72006 | 0.72252 | 0.75117 | 0.75281 | 0.77327 | 0.78146 | 0.80356 | 0.78309 | 0.80274 | 0.79292 | 0.78719 | 0.76836 | 0.74298 | 0.75936 | 0.79456 | 0.81829 | 0.81256 | 0.80929 | 0.8052 | 0.75199 | 0.73234
2030-02-09 | Area3 | 0.71468 | 0.71309 | 0.69881 | 0.69801 | 0.70039 | 0.72817 | 0.72975 | 0.74959 | 0.75753 | 0.77895 | 0.75911 | 0.77816 | 0.76864 | 0.76308 | 0.74483 | 0.72023 | 0.7361 | 0.77022 | 0.79324 | 0.78768 | 0.78451 | 0.78054 | 0.72896 | 0.70991
2030-02-10 | Area3 | 0.66199 | 0.66052 | 0.64729 | 0.64656 | 0.64876 | 0.67449 | 0.67596 | 0.69434 | 0.70169 | 0.72153 | 0.70316 | 0.7208 | 0.71198 | 0.70683 | 0.68993 | 0.66714 | 0.68184 | 0.71345 | 0.73476 | 0.72962 | 0.72668 | 0.723 | 0.67522 | 0.65758
2030-02-11 | Area3 | 0.63942 | 0.638 | 0.62522 | 0.62451 | 0.62664 | 0.65149 | 0.65291 | 0.67066 | 0.67776 | 0.69693 | 0.67918 | 0.69622 | 0.6877 | 0.68273 | 0.6664 | 0.64439 | 0.65859 | 0.68912 | 0.70971 | 0.70474 | 0.7019 | 0.69835 | 0.6522 | 0.63516
2030-02-12 | Area3 | 0.7222 | 0.7206 | 0.70616 | 0.70536 | 0.70777 | 0.73583 | 0.73744 | 0.75748 | 0.7655 | 0.78715 | 0.76711 | 0.78635 | 0.77673 | 0.77112 | 0.75267 | 0.72781 | 0.74385 | 0.77833 | 0.80159 | 0.79598 | 0.79277 | 0.78876 | 0.73664 | 0.71739
2030-02-13 | Area3 | 0.73725 | 0.73562 | 0.72088 | 0.72006 | 0.72252 | 0.75117 | 0.75281 | 0.77327 | 0.78146 | 0.80356 | 0.78309 | 0.80274 | 0.79292 | 0.78719 | 0.76836 | 0.74298 | 0.75936 | 0.79456 | 0.81829 | 0.81256 | 0.80929 | 0.8052 | 0.75199 | 0.73234
2030-02-14 | Area3 | 0.75234 | 0.75066 | 0.73563 | 0.7348 | 0.7373 | 0.76653 | 0.7682 | 0.78907 | 0.79742 | 0.81997 | 0.79909 | 0.81913 | 0.80911 | 0.80327 | 0.78406 | 0.75818 | 0.77488 | 0.81078 | 0.835 | 0.82916 | 0.82581 | 0.82164 | 0.76736 | 0.74733
2030-02-15 | Area3 | 0.73725 | 0.73562 | 0.72088 | 0.72006 | 0.72252 | 0.75117 | 0.75281 | 0.77327 | 0.78146 | 0.80356 | 0.78309 | 0.80274 | 0.79292 | 0.78719 | 0.76836 | 0.74298 | 0.75936 | 0.79456 | 0.81829 | 0.81256 | 0.80929 | 0.8052 | 0.75199 | 0.73234
2030-02-16 | Area3 | 0.71468 | 0.71309 | 0.69881 | 0.69801 | 0.70039 | 0.72817 | 0.72975 | 0.74959 | 0.75753 | 0.77895 | 0.75911 | 0.77816 | 0.76864 | 0.76308 | 0.74483 | 0.72023 | 0.7361 | 0.77022 | 0.79324 | 0.78768 | 0.78451 | 0.78054 | 0.72896 | 0.70991
2030-02-17 | Area3 | 0.66199 | 0.66052 | 0.64729 | 0.64656 | 0.64876 | 0.67449 | 0.67596 | 0.69434 | 0.70169 | 0.72153 | 0.70316 | 0.7208 | 0.71198 | 0.70683 | 0.68993 | 0.66714 | 0.68184 | 0.71345 | 0.73476 | 0.72962 | 0.72668 | 0.723 | 0.67522 | 0.65758
2030-02-18 | Area3 | 0.63942 | 0.638 | 0.62522 | 0.62451 | 0.62664 | 0.65149 | 0.65291 | 0.67066 | 0.67776 | 0.69693 | 0.67918 | 0.69622 | 0.6877 | 0.68273 | 0.6664 | 0.64439 | 0.65859 | 0.68912 | 0.70971 | 0.70474 | 0.7019 | 0.69835 | 0.6522 | 0.63516
2030-02-19 | Area3 | 0.7222 | 0.7206 | 0.70616 | 0.70536 | 0.70777 | 0.73583 | 0.73744 | 0.75748 | 0.7655 | 0.78715 | 0.76711 | 0.78635 | 0.77673 | 0.77112 | 0.75267 | 0.72781 | 0.74385 | 0.77833 | 0.80159 | 0.79598 | 0.79277 | 0.78876 | 0.73664 | 0.71739
2030-02-20 | Area3 | 0.73725 | 0.73562 | 0.72088 | 0.72006 | 0.72252 | 0.75117 | 0.75281 | 0.77327 | 0.78146 | 0.80356 | 0.78309 | 0.80274 | 0.79292 | 0.78719 | 0.76836 | 0.74298 | 0.75936 | 0.79456 | 0.81829 | 0.81256 | 0.80929 | 0.8052 | 0.75199 | 0.73234
2030-02-21 | Area3 | 0.75234 | 0.75066 | 0.73563 | 0.7348 | 0.7373 | 0.76653 | 0.7682 | 0.78907 | 0.79742 | 0.81997 | 0.79909 | 0.81913 | 0.80911 | 0.80327 | 0.78406 | 0.75818 | 0.77488 | 0.81078 | 0.835 | 0.82916 | 0.82581 | 0.82164 | 0.76736 | 0.74733
2030-02-22 | Area3 | 0.73725 | 0.73562 | 0.72088 | 0.72006 | 0.72252 | 0.75117 | 0.75281 | 0.77327 | 0.78146 | 0.80356 | 0.78309 | 0.80274 | 0.79292 | 0.78719 | 0.76836 | 0.74298 | 0.75936 | 0.79456 | 0.81829 | 0.81256 | 0.80929 | 0.8052 | 0.75199 | 0.73234
2030-02-23 | Area3 | 0.71468 | 0.71309 | 0.69881 | 0.69801 | 0.70039 | 0.72817 | 0.72975 | 0.74959 | 0.75753 | 0.77895 | 0.75911 | 0.77816 | 0.76864 | 0.76308 | 0.74483 | 0.72023 | 0.7361 | 0.77022 | 0.79324 | 0.78768 | 0.78451 | 0.78054 | 0.72896 | 0.70991
2030-02-24 | Area3 | 0.66199 | 0.66052 | 0.64729 | 0.64656 | 0.64876 | 0.67449 | 0.67596 | 0.69434 | 0.70169 | 0.72153 | 0.70316 | 0.7208 | 0.71198 | 0.70683 | 0.68993 | 0.66714 | 0.68184 | 0.71345 | 0.73476 | 0.72962 | 0.72668 | 0.723 | 0.67522 | 0.65758
2030-02-25 | Area3 | 0.63942 | 0.638 | 0.62522 | 0.62451 | 0.62664 | 0.65149 | 0.65291 | 0.67066 | 0.67776 | 0.69693 | 0.67918 | 0.69622 | 0.6877 | 0.68273 | 0.6664 | 0.64439 | 0.65859 | 0.68912 | 0.70971 | 0.70474 | 0.7019 | 0.69835 | 0.6522 | 0.63516
2030-02-26 | Area3 | 0.7222 | 0.7206 | 0.70616 | 0.70536 | 0.70777 | 0.73583 | 0.73744 | 0.75748 | 0.7655 | 0.78715 | 0.76711 | 0.78635 | 0.77673 | 0.77112 | 0.75267 | 0.72781 | 0.74385 | 0.77833 | 0.80159 | 0.79598 | 0.79277 | 0.78876 | 0.73664 | 0.71739
2030-02-27 | Area3 | 0.73725 | 0.73562 | 0.72088 | 0.72006 | 0.72252 | 0.75117 | 0.75281 | 0.77327 | 0.78146 | 0.80356 | 0.78309 | 0.80274 | 0.79292 | 0.78719 | 0.76836 | 0.74298 | 0.75936 | 0.79456 | 0.81829 | 0.81256 | 0.80929 | 0.8052 | 0.75199 | 0.73234
2030-02-28 | Area3 | 0.75234 | 0.75066 | 0.73563 | 0.7348 | 0.7373 | 0.76653 | 0.7682 | 0.78907 | 0.79742 | 0.81997 | 0.79909 | 0.81913 | 0.80911 | 0.80327 | 0.78406 | 0.75818 | 0.77488 | 0.81078 | 0.835 | 0.82916 | 0.82581 | 0.82164 | 0.76736 | 0.74733
2030-03-01 | Area3 | 0.77169 | 0.76997 | 0.75455 | 0.7537 | 0.75627 | 0.78625 | 0.78797 | 0.80939 | 0.81796 | 0.84109 | 0.81967 | 0.84023 | 0.82995 | 0.82395 | 0.80425 | 0.77769 | 0.79482 | 0.83167 | 0.85651 | 0.85052 | 0.84709 | 0.8428 | 0.78711 | 0.76655
2030-03-02 | Area3 | 0.74806 | 0.74639 | 0.73144 | 0.73061 | 0.73311 | 0.76218 | 0.76384 | 0.7846 | 0.79291 | 0.81533 | 0.79457 | 0.8145 | 0.80454 | 0.79872 | 0.77962 | 0.75387 | 0.77048 | 0.8062 | 0.83028 | 0.82447 | 0.82115 | 0.817 | 0.76301 | 0.74307
2030-03-03 | Area3 | 0.69291 | 0.69137 | 0.67753 | 0.67676 | 0.67906 | 0.70599 | 0.70753 | 0.72677 | 0.73446 | 0.75523 | 0.736 | 0.75446 | 0.74523 | 0.73985 | 0.72215 | 0.6983 | 0.71369 | 0.74677 | 0.76908 | 0.7637 | 0.76062 | 0.75677 | 0.70676 | 0.6883
2030-03-04 | Area3 | 0.66928 | 0.66779 | 0.65442 | 0.65367 | 0.6559 | 0.68191 | 0.6834 | 0.70198 | 0.70941 | 0.72948 | 0.7109 | 0.72873 | 0.71982 | 0.71461 | 0.69752 | 0.67448 | 0.68935 | 0.7213 | 0.74285 | 0.73765 | 0.73468 | 0.73096 | 0.68266 | 0.66482
2030-03-05 | Area3 | 0.75593 | 0.75425 | 0.73915 | 0.73831 | 0.74083 | 0.7702 | 0.77188 | 0.79286 | 0.80126 | 0.82392 | 0.80294 | 0.82308 | 0.81301 | 0.80713 | 0.78783 | 0.76181 | 0.7786 | 0.81469 | 0.83903 | 0.83315 | 0.82979 | 0.8256 | 0.77104 | 0.7509
2030-03-06 | Area3 | 0.77169 | 0.76997 | 0.75455 | 0.7537 | 0.75627 | 0.78625 | 0.78797 | 0.80939 | 0.81796 | 0.84109 | 0.81967 | 0.84023 | 0.82995 | 0.82395 | 0.80425 | 0.77769 | 0.79482 | 0.83167 | 0.85651 | 0.85052 | 0.84709 | 0.8428 | 0.78711 | 0.76655
2030-03-07 | Area3 | 0.78747 | 0.78573 | 0.76999 | 0.76912 | 0.77174 | 0.80233 | 0.80408 | 0.82593 | 0.83467 | 0.85827 | 0.83642 | 0.85739 | 0.84691 | 0.84079 | 0.82069 | 0.79359 | 0.81107 | 0.84865 | 0.874 | 0.86788 | 0.86439 | 0.86002 | 0.80321 | 0.78223
2030-03-08 | Area3 | 0.77169 | 0.76997 | 0.75455 | 0.7537 | 0.75627 | 0.78625 | 0.78797 | 0.80939 | 0.81796 | 0.84109 | 0.81967 | 0.84023 | 0.82995 | 0.82395 | 0.80425 | 0.77769 | 0.79482 | 0.83167 | 0.85651 | 0.85052 | 0.84709 | 0.8428 | 0.78711 | 0.76655
2030-03-09 | Area3 | 0.74806 | 0.74639 | 0.73144 | 0.73061 | 0.73311 | 0.76218 | 0.76384 | 0.7846 | 0.79291 | 0.81533 | 0.79457 | 0.8145 | 0.80454 | 0.79872 | 0.77962 | 0.75387 | 0.77048 | 0.8062 | 0.83028 | 0.82447 | 0.82115 | 0.817 | 0.76301 | 0.74307
2030-03-10 | Area3 | 0.69291 | 0.69137 | 0.67753 | 0.67676 | 0.67906 | 0.70599 | 0.70753 | 0.72677 | 0.73446 | 0.75523 | 0.736 | 0.75446 | 0.74523 | 0.73985 | 0.72215 | 0.6983 | 0.71369 | 0.74677 | 0.76908 | 0.7637 | 0.76062 | 0.75677 | 0.70676 | 0.6883
2030-03-11 | Area3 | 0.66928 | 0.66779 | 0.65442 | 0.65367 | 0.6559 | 0.68191 | 0.6834 | 0.70198 | 0.70941 | 0.72948 | 0.7109 | 0.72873 | 0.71982 | 0.71461 | 0.69752 | 0.67448 | 0.68935 | 0.7213 | 0.74285 | 0.73765 | 0.73468 | 0.73096 | 0.68266 | 0.66482
2030-03-12 | Area3 | 0.75593 | 0.75425 | 0.73915 | 0.73831 | 0.74083 | 0.7702 | 0.77188 | 0.79286 | 0.80126 | 0.82392 | 0.80294 | 0.82308 | 0.81301 | 0.80713 | 0.78783 | 0.76181 | 0.7786 | 0.81469 | 0.83903 | 0.83315 | 0.82979 | 0.8256 | 0.77104 | 0.7509
2030-03-13 | Area3 | 0.77169 | 0.76997 | 0.75455 | 0.7537 | 0.75627 | 0.78625 | 0.78797 | 0.80939 | 0.81796 | 0.84109 | 0.81967 | 0.84023 | 0.82995 | 0.82395 | 0.80425 | 0.77769 | 0.79482 | 0.83167 | 0.85651 | 0.85052 | 0.84709 | 0.8428 | 0.78711 | 0.76655
2030-03-14 | Area3 | 0.78747 | 0.78573 | 0.76999 | 0.76912 | 0.77174 | 0.80233 | 0.80408 | 0.82593 | 0.83467 | 0.85827 | 0.83642 | 0.85739 | 0.84691 | 0.84079 | 0.82069 | 0.79359 | 0.81107 | 0.84865 | 0.874 | 0.86788 | 0.86439 | 0.86002 | 0.80321 | 0.78223
2030-03-15 | Area3 | 0.77169 | 0.76997 | 0.75455 | 0.7537 | 0.75627 | 0.78625 | 0.78797 | 0.80939 | 0.81796 | 0.84109 | 0.81967 | 0.84023 | 0.82995 | 0.82395 | 0.80425 | 0.77769 | 0.79482 | 0.83167 | 0.85651 | 0.85052 | 0.84709 | 0.8428 | 0.78711 | 0.76655
2030-03-16 | Area3 | 0.74806 | 0.74639 | 0.73144 | 0.73061 | 0.73311 | 0.76218 | 0.76384 | 0.7846 | 0.79291 | 0.81533 | 0.79457 | 0.8145 | 0.80454 | 0.79872 | 0.77962 | 0.75387 | 0.77048 | 0.8062 | 0.83028 | 0.82447 | 0.82115 | 0.817 | 0.76301 | 0.74307
2030-03-17 | Area3 | 0.69291 | 0.69137 | 0.67753 | 0.67676 | 0.67906 | 0.70599 | 0.70753 | 0.72677 | 0.73446 | 0.75523 | 0.736 | 0.75446 | 0.74523 | 0.73985 | 0.72215 | 0.6983 | 0.71369 | 0.74677 | 0.76908 | 0.7637 | 0.76062 | 0.75677 | 0.70676 | 0.6883
2030-03-18 | Area3 | 0.66928 | 0.66779 | 0.65442 | 0.65367 | 0.6559 | 0.68191 | 0.6834 | 0.70198 | 0.70941 | 0.72948 | 0.7109 | 0.72873 | 0.71982 | 0.71461 | 0.69752 | 0.67448 | 0.68935 | 0.7213 | 0.74285 | 0.73765 | 0.73468 | 0.73096 | 0.68266 | 0.66482
2030-03-19 | Area3 | 0.75593 | 0.75425 | 0.73915 | 0.73831 | 0.74083 | 0.7702 | 0.77188 | 0.79286 | 0.80126 | 0.82392 | 0.80294 | 0.82308 | 0.81301 | 0.80713 | 0.78783 | 0.76181 | 0.7786 | 0.81469 | 0.83903 | 0.83315 | 0.82979 | 0.8256 | 0.77104 | 0.7509
2030-03-20 | Area3 | 0.77169 | 0.76997 | 0.75455 | 0.7537 | 0.75627 | 0.78625 | 0.78797 | 0.80939 | 0.81796 | 0.84109 | 0.81967 | 0.84023 | 0.82995 | 0.82395 | 0.80425 | 0.77769 | 0.79482 | 0.83167 | 0.85651 | 0.85052 | 0.84709 | 0.8428 | 0.78711 | 0.76655
2030-03-21 | Area3 | 0.78747 | 0.78573 | 0.76999 | 0.76912 | 0.77174 | 0.80233 | 0.80408 | 0.82593 | 0.83467 | 0.85827 | 0.83642 | 0.85739 | 0.84691 | 0.84079 | 0.82069 | 0.79359 | 0.81107 | 0.84865 | 0.874 | 0.86788 | 0.86439 | 0.86002 | 0.80321 | 0.78223
2030-03-22 | Area3 | 0.77169 | 0.76997 | 0.75455 | 0.7537 | 0.75627 | 0.78625 | 0.78797 | 0.80939 | 0.81796 | 0.84109 | 0.81967 | 0.84023 | 0.82995 | 0.82395 | 0.80425 | 0.77769 | 0.79482 | 0.83167 | 0.85651 | 0.85052 | 0.84709 | 0.8428 | 0.78711 | 0.76655
2030-03-23 | Area3 | 0.74806 | 0.74639 | 0.73144 | 0.73061 | 0.73311 | 0.76218 | 0.76384 | 0.7846 | 0.79291 | 0.81533 | 0.79457 | 0.8145 | 0.80454 | 0.79872 | 0.77962 | 0.75387 | 0.77048 | 0.8062 | 0.83028 | 0.82447 | 0.82115 | 0.817 | 0.76301 | 0.74307
2030-03-24 | Area3 | 0.69291 | 0.69137 | 0.67753 | 0.67676 | 0.67906 | 0.70599 | 0.70753 | 0.72677 | 0.73446 | 0.75523 | 0.736 | 0.75446 | 0.74523 | 0.73985 | 0.72215 | 0.6983 | 0.71369 | 0.74677 | 0.76908 | 0.7637 | 0.76062 | 0.75677 | 0.70676 | 0.6883
2030-03-25 | Area3 | 0.66928 | 0.66779 | 0.65442 | 0.65367 | 0.6559 | 0.68191 | 0.6834 | 0.70198 | 0.70941 | 0.72948 | 0.7109 | 0.72873 | 0.71982 | 0.71461 | 0.69752 | 0.67448 | 0.68935 | 0.7213 | 0.74285 | 0.73765 | 0.73468 | 0.73096 | 0.68266 | 0.66482
2030-03-26 | Area3 | 0.75593 | 0.75425 | 0.73915 | 0.73831 | 0.74083 | 0.7702 | 0.77188 | 0.79286 | 0.80126 | 0.82392 | 0.80294 | 0.82308 | 0.81301 | 0.80713 | 0.78783 | 0.76181 | 0.7786 | 0.81469 | 0.83903 | 0.83315 | 0.82979 | 0.8256 | 0.77104 | 0.7509
2030-03-27 | Area3 | 0.77169 | 0.76997 | 0.75455 | 0.7537 | 0.75627 | 0.78625 | 0.78797 | 0.80939 | 0.81796 | 0.84109 | 0.81967 | 0.84023 | 0.82995 | 0.82395 | 0.80425 | 0.77769 | 0.79482 | 0.83167 | 0.85651 | 0.85052 | 0.84709 | 0.8428 | 0.78711 | 0.76655
2030-03-28 | Area3 | 0.78747 | 0.78573 | 0.76999 | 0.76912 | 0.77174 | 0.80233 | 0.80408 | 0.82593 | 0.83467 | 0.85827 | 0.83642 | 0.85739 | 0.84691 | 0.84079 | 0.82069 | 0.79359 | 0.81107 | 0.84865 | 0.874 | 0.86788 | 0.86439 | 0.86002 | 0.80321 | 0.78223
2030-03-29 | Area3 | 0.77169 | 0.76997 | 0.75455 | 0.7537 | 0.75627 | 0.78625 | 0.78797 | 0.80939 | 0.81796 | 0.84109 | 0.81967 | 0.84023 | 0.82995 | 0.82395 | 0.80425 | 0.77769 | 0.79482 | 0.83167 | 0.85651 | 0.85052 | 0.84709 | 0.8428 | 0.78711 | 0.76655
2030-03-30 | Area3 | 0.74806 | 0.74639 | 0.73144 | 0.73061 | 0.73311 | 0.76218 | 0.76384 | 0.7846 | 0.79291 | 0.81533 | 0.79457 | 0.8145 | 0.80454 | 0.79872 | 0.77962 | 0.75387 | 0.77048 | 0.8062 | 0.83028 | 0.82447 | 0.82115 | 0.817 | 0.76301 | 0.74307
2030-03-31 | Area3 | 0.69291 | 0.69137 | 0.67753 | 0.67676 | 0.67906 | 0.70599 | 0.70753 | 0.72677 | 0.73446 | 0.75523 | 0.736 | 0.75446 | 0.74523 | 0.73985 | 0.72215 | 0.6983 | 0.71369 | 0.74677 | 0.76908 | 0.7637 | 0.76062 | 0.75677 | 0.70676 | 0.6883
2030-04-01 | Area3 | 0.66162 | 0.66015 | 0.64693 | 0.6462 | 0.6484 | 0.67411 | 0.67558 | 0.69395 | 0.70129 | 0.72113 | 0.70276 | 0.7204 | 0.71158 | 0.70644 | 0.68954 | 0.66677 | 0.68146 | 0.71305 | 0.73435 | 0.72921 | 0.72627 | 0.7226 | 0.67485 | 0.65722
2030-04-02 | Area3 | 0.74728 | 0.74562 | 0.73069 | 0.72986 | 0.73235 | 0.76139 | 0.76305 | 0.78379 | 0.79209 | 0.81449 | 0.79375 | 0.81366 | 0.80371 | 0.7979 | 0.77881 | 0.75309 | 0.76969 | 0.80537 | 0.82943 | 0.82362 | 0.8203 | 0.81615 | 0.76222 | 0.74231
2030-04-03 | Area3 | 0.76286 | 0.76116 | 0.74592 | 0.74507 | 0.74761 | 0.77726 | 0.77895 | 0.80013 | 0.8086 | 0.83147 | 0.81029 | 0.83062 | 0.82046 | 0.81453 | 0.79505 | 0.76879 | 0.78573 | 0.82215 | 0.84671 | 0.84078 | 0.8374 | 0.83316 | 0.77811 | 0.75778
2030-04-04 | Area3 | 0.77846 | 0.77674 | 0.76118 | 0.76032 | 0.76291 | 0.79315 | 0.79488 | 0.81648 | 0.82512 | 0.84845 | 0.82685 | 0.84758 | 0.83722 | 0.83117 | 0.8113 | 0.78451 | 0.80179 | 0.83894 | 0.864 | 0.85795 | 0.8545 | 0.85018 | 0.79402 | 0.77328
2030-04-05 | Area3 | 0.76286 | 0.76116 | 0.74592 | 0.74507 | 0.74761 | 0.77726 | 0.77895 | 0.80013 | 0.8086 | 0.83147 | 0.81029 | 0.83062 | 0.82046 | 0.81453 | 0.79505 | 0.76879 | 0.78573 | 0.82215 | 0.84671 | 0.84078 | 0.8374 | 0.83316 | 0.77811 | 0.75778
2030-04-06 | Area3 | 0.7395 | 0.73785 | 0.72308 | 0.72225 | 0.72472 | 0.75346 | 0.7551 | 0.77562 | 0.78384 | 0.80601 | 0.78548 | 0.80518 | 0.79533 | 0.78958 | 0.7707 | 0.74524 | 0.76167 | 0.79697 | 0.82078 | 0.81504 | 0.81175 | 0.80765 | 0.75428 | 0.73457
2030-04-07 | Area3 | 0.68499 | 0.68346 | 0.66977 | 0.66901 | 0.67129 | 0.69792 | 0.69944 | 0.71845 | 0.72606 | 0.74659 | 0.72758 | 0.74583 | 0.73671 | 0.73138 | 0.71389 | 0.69031 | 0.70552 | 0.73823 | 0.76028 | 0.75496 | 0.75192 | 0.74811 | 0.69868 | 0.68042
2030-04-08 | Area3 | 0.66162 | 0.66015 | 0.64693 | 0.6462 | 0.6484 | 0.67411 | 0.67558 | 0.69395 | 0.70129 | 0.72113 | 0.70276 | 0.7204 | 0.71158 | 0.70644 | 0.68954 | 0.66677 | 0.68146 | 0.71305 | 0.73435 | 0.72921 | 0.72627 | 0.7226 | 0.67485 | 0.65722
2030-04-09 | Area3 | 0.74728 | 0.74562 | 0.73069 | 0.72986 | 0.73235 | 0.76139 | 0.76305 | 0.78379 | 0.79209 | 0.81449 | 0.79375 | 0.81366 | 0.80371 | 0.7979 | 0.77881 | 0.75309 | 0.76969 | 0.80537 | 0.82943 | 0.82362 | 0.8203 | 0.81615 | 0.76222 | 0.74231
2030-04-10 | Area3 | 0.76286 | 0.76116 | 0.74592 | 0.74507 | 0.74761 | 0.77726 | 0.77895 | 0.80013 | 0.8086 | 0.83147 | 0.81029 | 0.83062 | 0.82046 | 0.81453 | 0.79505 | 0.76879 | 0.78573 | 0.82215 | 0.84671 | 0.84078 | 0.8374 | 0.83316 | 0.77811 | 0.75778
2030-04-11 | Area3 | 0.77846 | 0.77674 | 0.76118 | 0.76032 | 0.76291 | 0.79315 | 0.79488 | 0.81648 | 0.82512 | 0.84845 | 0.82685 | 0.84758 | 0.83722 | 0.83117 | 0.8113 | 0.78451 | 0.80179 | 0.83894 | 0.864 | 0.85795 | 0.8545 | 0.85018 | 0.79402 | 0.77328
2030-04-12 | Area3 | 0.76286 | 0.76116 | 0.74592 | 0.74507 | 0.74761 | 0.77726 | 0.77895 | 0.80013 | 0.8086 | 0.83147 | 0.81029 | 0.83062 | 0.82046 | 0.81453 | 0.79505 | 0.76879 | 0.78573 | 0.82215 | 0.84671 | 0.84078 | 0.8374 | 0.83316 | 0.77811 | 0.75778
2030-04-13 | Area3 | 0.7395 | 0.73785 | 0.72308 | 0.72225 | 0.72472 | 0.75346 | 0.7551 | 0.77562 | 0.78384 | 0.80601 | 0.78548 | 0.80518 | 0.79533 | 0.78958 | 0.7707 | 0.74524 | 0.76167 | 0.79697 | 0.82078 | 0.81504 | 0.81175 | 0.80765 | 0.75428 | 0.73457
2030-04-14 | Area3 | 0.68499 | 0.68346 | 0.66977 | 0.66901 | 0.67129 | 0.69792 | 0.69944 | 0.71845 | 0.72606 | 0.74659 | 0.72758 | 0.74583 | 0.73671 | 0.73138 | 0.71389 | 0.69031 | 0.70552 | 0.73823 | 0.76028 | 0.75496 | 0.75192 | 0.74811 | 0.69868 | 0.68042
2030-04-15 | Area3 | 0.66162 | 0.66015 | 0.64693 | 0.6462 | 0.6484 | 0.67411 | 0.67558 | 0.69395 | 0.70129 | 0.72113 | 0.70276 | 0.7204 | 0.71158 | 0.70644 | 0.68954 | 0.66677 | 0.68146 | 0.71305 | 0.73435 | 0.72921 | 0.72627 | 0.7226 | 0.67485 | 0.65722
2030-04-16 | Area3 | 0.74728 | 0.74562 | 0.73069 | 0.72986 | 0.73235 | 0.76139 | 0.76305 | 0.78379 | 0.79209 | 0.81449 | 0.79375 | 0.81366 | 0.80371 | 0.7979 | 0.77881 | 0.75309 | 0.76969 | 0.80537 | 0.82943 | 0.82362 | 0.8203 | 0.81615 | 0.76222 | 0.74231
2030-04-17 | Area3 | 0.76286 | 0.76116 | 0.74592 | 0.74507 | 0.74761 | 0.77726 | 0.77895 | 0.80013 | 0.8086 | 0.83147 | 0.81029 | 0.83062 | 0.82046 | 0.81453 | 0.79505 | 0.76879 | 0.78573 | 0.82215 | 0.84671 | 0.84078 | 0.8374 | 0.83316 | 0.77811 | 0.75778
2030-04-18 | Area3 | 0.77846 | 0.77674 | 0.76118 | 0.76032 | 0.76291 | 0.79315 | 0.79488 | 0.81648 | 0.82512 | 0.84845 | 0.82685 | 0.84758 | 0.83722 | 0.83117 | 0.8113 | 0.78451 | 0.80179 | 0.83894 | 0.864 | 0.85795 | 0.8545 | 0.85018 | 0.79402 | 0.77328
2030-04-19 | Area3 | 0.76286 | 0.76116 | 0.74592 | 0.74507 | 0.74761 | 0.77726 | 0.77895 | 0.80013 | 0.8086 | 0.83147 | 0.81029 | 0.83062 | 0.82046 | 0.81453 | 0.79505 | 0.76879 | 0.78573 | 0.82215 | 0.84671 | 0.84078 | 0.8374 | 0.83316 | 0.77811 | 0.75778
2030-04-20 | Area3 | 0.7395 | 0.73785 | 0.72308 | 0.72225 | 0.72472 | 0.75346 | 0.7551 | 0.77562 | 0.78384 | 0.80601 | 0.78548 | 0.80518 | 0.79533 | 0.78958 | 0.7707 | 0.74524 | 0.76167 | 0.79697 | 0.82078 | 0.81504 | 0.81175 | 0.80765 | 0.75428 | 0.73457
2030-04-21 | Area3 | 0.68499 | 0.68346 | 0.66977 | 0.66901 | 0.67129 | 0.69792 | 0.69944 | 0.71845 | 0.72606 | 0.74659 | 0.72758 | 0.74583 | 0.73671 | 0.73138 | 0.71389 | 0.69031 | 0.70552 | 0.73823 | 0.76028 | 0.75496 | 0.75192 | 0.74811 | 0.69868 | 0.68042
2030-04-22 | Area3 | 0.66162 | 0.66015 | 0.64693 | 0.6462 | 0.6484 | 0.67411 | 0.67558 | 0.69395 | 0.70129 | 0.72113 | 0.70276 | 0.7204 | 0.71158 | 0.70644 | 0.68954 | 0.66677 | 0.68146 | 0.71305 | 0.73435 | 0.72921 | 0.72627 | 0.7226 | 0.67485 | 0.65722
2030-04-23 | Area3 | 0.74728 | 0.74562 | 0.73069 | 0.72986 | 0.73235 | 0.76139 | 0.76305 | 0.78379 | 0.79209 | 0.81449 | 0.79375 | 0.81366 | 0.80371 | 0.7979 | 0.77881 | 0.75309 | 0.76969 | 0.80537 | 0.82943 | 0.82362 | 0.8203 | 0.81615 | 0.76222 | 0.74231
2030-04-24 | Area3 | 0.76286 | 0.76116 | 0.74592 | 0.74507 | 0.74761 | 0.77726 | 0.77895 | 0.80013 | 0.8086 | 0.83147 | 0.81029 | 0.83062 | 0.82046 | 0.81453 | 0.79505 | 0.76879 | 0.78573 | 0.82215 | 0.84671 | 0.84078 | 0.8374 | 0.83316 | 0.77811 | 0.75778
2030-04-25 | Area3 | 0.77846 | 0.77674 | 0.76118 | 0.76032 | 0.76291 | 0.79315 | 0.79488 | 0.81648 | 0.82512 | 0.84845 | 0.82685 | 0.84758 | 0.83722 | 0.83117 | 0.8113 | 0.78451 | 0.80179 | 0.83894 | 0.864 | 0.85795 | 0.8545 | 0.85018 | 0.79402 | 0.77328
2030-04-26 | Area3 | 0.76286 | 0.76116 | 0.74592 | 0.74507 | 0.74761 | 0.77726 | 0.77895 | 0.80013 | 0.8086 | 0.83147 | 0.81029 | 0.83062 | 0.82046 | 0.81453 | 0.79505 | 0.76879 | 0.78573 | 0.82215 | 0.84671 | 0.84078 | 0.8374 | 0.83316 | 0.77811 | 0.75778
2030-04-27 | Area3 | 0.7395 | 0.73785 | 0.72308 | 0.72225 | 0.72472 | 0.75346 | 0.7551 | 0.77562 | 0.78384 | 0.80601 | 0.78548 | 0.80518 | 0.79533 | 0.78958 | 0.7707 | 0.74524 | 0.76167 | 0.79697 | 0.82078 | 0.81504 | 0.81175 | 0.80765 | 0.75428 | 0.73457
2030-04-28 | Area3 | 0.68499 | 0.68346 | 0.66977 | 0.66901 | 0.67129 | 0.69792 | 0.69944 | 0.71845 | 0.72606 | 0.74659 | 0.72758 | 0.74583 | 0.73671 | 0.73138 | 0.71389 | 0.69031 | 0.70552 | 0.73823 | 0.76028 | 0.75496 | 0.75192 | 0.74811 | 0.69868 | 0.68042
2030-04-29 | Area3 | 0.66162 | 0.66015 | 0.64693 | 0.6462 | 0.6484 | 0.67411 | 0.67558 | 0.69395 | 0.70129 | 0.72113 | 0.70276 | 0.7204 | 0.71158 | 0.70644 | 0.68954 | 0.66677 | 0.68146 | 0.71305 | 0.73435 | 0.72921 | 0.72627 | 0.7226 | 0.67485 | 0.65722
2030-04-30 | Area3 | 0.74728 | 0.74562 | 0.73069 | 0.72986 | 0.73235 | 0.76139 | 0.76305 | 0.78379 | 0.79209 | 0.81449 | 0.79375 | 0.81366 | 0.80371 | 0.7979 | 0.77881 | 0.75309 | 0.76969 | 0.80537 | 0.82943 | 0.82362 | 0.8203 | 0.81615 | 0.76222 | 0.74231
2030-05-01 | Area3 | 0.7558 | 0.75412 | 0.73901 | 0.73817 | 0.74069 | 0.77006 | 0.77174 | 0.79272 | 0.80111 | 0.82377 | 0.80279 | 0.82293 | 0.81286 | 0.80699 | 0.78768 | 0.76167 | 0.77845 | 0.81454 | 0.83887 | 0.833 | 0.82964 | 0.82545 | 0.7709 | 0.75076
2030-05-02 | Area3 | 0.77126 | 0.76954 | 0.75414 | 0.75328 | 0.75585 | 0.78581 | 0.78752 | 0.80892 | 0.81748 | 0.84059 | 0.81919 | 0.83974 | 0.82946 | 0.82347 | 0.80378 | 0.77725 | 0.79437 | 0.83118 | 0.856 | 0.85001 | 0.84658 | 0.8423 | 0.78666 | 0.76612
2030-05-03 | Area3 | 0.7558 | 0.75412 | 0.73901 | 0.73817 | 0.74069 | 0.77006 | 0.77174 | 0.79272 | 0.80111 | 0.82377 | 0.80279 | 0.82293 | 0.81286 | 0.80699 | 0.78768 | 0.76167 | 0.77845 | 0.81454 | 0.83887 | 0.833 | 0.82964 | 0.82545 | 0.7709 | 0.75076
2030-05-04 | Area3 | 0.73265 | 0.73102 | 0.71638 | 0.71557 | 0.71801 | 0.74648 | 0.74811 | 0.76844 | 0.77658 | 0.79854 | 0.7782 | 0.79773 | 0.78797 | 0.78227 | 0.76356 | 0.73834 | 0.75461 | 0.78959 | 0.81318 | 0.80749 | 0.80424 | 0.80017 | 0.74729 | 0.72777
2030-05-05 | Area3 | 0.67864 | 0.67714 | 0.66357 | 0.66282 | 0.66508 | 0.69145 | 0.69296 | 0.7118 | 0.71933 | 0.73968 | 0.72084 | 0.73893 | 0.72988 | 0.72461 | 0.70728 | 0.68392 | 0.69899 | 0.73139 | 0.75324 | 0.74797 | 0.74495 | 0.74119 | 0.69221 | 0.67412
2030-05-06 | Area3 | 0.6555 | 0.65404 | 0.64094 | 0.64021 | 0.6424 | 0.66787 | 0.66933 | 0.68752 | 0.6948 | 0.71445 | 0.69626 | 0.71373 | 0.70499 | 0.6999 | 0.68316 | 0.66059 | 0.67515 | 0.70645 | 0.72755 | 0.72246 | 0.71955 | 0.71591 | 0.6686 | 0.65113
2030-05-07 | Area3 | 0.74036 | 0.73872 | 0.72392 | 0.7231 | 0.72557 | 0.75434 | 0.75598 | 0.77654 | 0.78476 | 0.80695 | 0.7864 | 0.80613 | 0.79626 | 0.79051 | 0.7716 | 0.74612 | 0.76256 | 0.79791 | 0.82175 | 0.81599 | 0.81271 | 0.8086 | 0.75516 | 0.73543
2030-05-08 | Area3 | 0.7558 | 0.75412 | 0.73901 | 0.73817 | 0.74069 | 0.77006 | 0.77174 | 0.79272 | 0.80111 | 0.82377 | 0.80279 | 0.82293 | 0.81286 | 0.80699 | 0.78768 | 0.76167 | 0.77845 | 0.81454 | 0.83887 | 0.833 | 0.82964 | 0.82545 | 0.7709 | 0.75076
2030-05-09 | Area3 | 0.77126 | 0.76954 | 0.75414 | 0.75328 | 0.75585 | 0.78581 | 0.78752 | 0.80892 | 0.81748 | 0.84059 | 0.81919 | 0.83974 | 0.82946 | 0.82347 | 0.80378 | 0.77725 | 0.79437 | 0.83118 | 0.856 | 0.85001 | 0.84658 | 0.8423 | 0.78666 | 0.76612
2030-05-10 | Area3 | 0.7558 | 0.75412 | 0.73901 | 0.73817 | 0.74069 | 0.77006 | 0.77174 | 0.79272 | 0.80111 | 0.82377 | 0.80279 | 0.82293 | 0.81286 | 0.80699 | 0.78768 | 0.76167 | 0.77845 | 0.81454 | 0.83887 | 0.833 | 0.82964 | 0.82545 | 0.7709 | 0.75076
2030-05-11 | Area3 | 0.73265 | 0.73102 | 0.71638 | 0.71557 | 0.71801 | 0.74648 | 0.74811 | 0.76844 | 0.77658 | 0.79854 | 0.7782 | 0.79773 | 0.78797 | 0.78227 | 0.76356 | 0.73834 | 0.75461 | 0.78959 | 0.81318 | 0.80749 | 0.80424 | 0.80017 | 0.74729 | 0.72777
2030-05-12 | Area3 | 0.67864 | 0.67714 | 0.66357 | 0.66282 | 0.66508 | 0.69145 | 0.69296 | 0.7118 | 0.71933 | 0.73968 | 0.72084 | 0.73893 | 0.72988 | 0.72461 | 0.70728 | 0.68392 | 0.69899 | 0.73139 | 0.75324 | 0.74797 | 0.74495 | 0.74119 | 0.69221 | 0.67412
2030-05-13 | Area3 | 0.6555 | 0.65404 | 0.64094 | 0.64021 | 0.6424 | 0.66787 | 0.66933 | 0.68752 | 0.6948 | 0.71445 | 0.69626 | 0.71373 | 0.70499 | 0.6999 | 0.68316 | 0.66059 | 0.67515 | 0.70645 | 0.72755 | 0.72246 | 0.71955 | 0.71591 | 0.6686 | 0.65113
2030-05-14 | Area3 | 0.74036 | 0.73872 | 0.72392 | 0.7231 | 0.72557 | 0.75434 | 0.75598 | 0.77654 | 0.78476 | 0.80695 | 0.7864 | 0.80613 | 0.79626 | 0.79051 | 0.7716 | 0.74612 | 0.76256 | 0.79791 | 0.82175 | 0.81599 | 0.81271 | 0.8086 | 0.75516 | 0.73543
2030-05-15 | Area3 | 0.7558 | 0.75412 | 0.73901 | 0.73817 | 0.74069 | 0.77006 | 0.77174 | 0.79272 | 0.80111 | 0.82377 | 0.80279 | 0.82293 | 0.81286 | 0.80699 | 0.78768 | 0.76167 | 0.77845 | 0.81454 | 0.83887 | 0.833 | 0.82964 | 0.82545 | 0.7709 | 0.75076
2030-05-16 | Area3 | 0.77126 | 0.76954 | 0.75414 | 0.75328 | 0.75585 | 0.78581 | 0.78752 | 0.80892 | 0.81748 | 0.84059 | 0.81919 | 0.83974 | 0.82946 | 0.82347 | 0.80378 | 0.77725 | 0.79437 | 0.83118 | 0.856 | 0.85001 | 0.84658 | 0.8423 | 0.78666 | 0.76612
2030-05-17 | Area3 | 0.7558 | 0.75412 | 0.73901 | 0.73817 | 0.74069 | 0.77006 | 0.77174 | 0.79272 | 0.80111 | 0.82377 | 0.80279 | 0.82293 | 0.81286 | 0.80699 | 0.78768 | 0.76167 | 0.77845 | 0.81454 | 0.83887 | 0.833 | 0.82964 | 0.82545 | 0.7709 | 0.75076
2030-05-18 | Area3 | 0.73265 | 0.73102 | 0.71638 | 0.71557 | 0.71801 | 0.74648 | 0.74811 | 0.76844 | 0.77658 | 0.79854 | 0.7782 | 0.79773 | 0.78797 | 0.78227 | 0.76356 | 0.73834 | 0.75461 | 0.78959 | 0.81318 | 0.80749 | 0.80424 | 0.80017 | 0.74729 | 0.72777
2030-05-19 | Area3 | 0.67864 | 0.67714 | 0.66357 | 0.66282 | 0.66508 | 0.69145 | 0.69296 | 0.7118 | 0.71933 | 0.73968 | 0.72084 | 0.73893 | 0.72988 | 0.72461 | 0.70728 | 0.68392 | 0.69899 | 0.73139 | 0.75324 | 0.74797 | 0.74495 | 0.74119 | 0.69221 | 0.67412
2030-05-20 | Area3 | 0.6555 | 0.65404 | 0.64094 | 0.64021 | 0.6424 | 0.66787 | 0.66933 | 0.68752 | 0.6948 | 0.71445 | 0.69626 | 0.71373 | 0.70499 | 0.6999 | 0.68316 | 0.66059 | 0.67515 | 0.70645 | 0.72755 | 0.72246 | 0.71955 | 0.71591 | 0.6686 | 0.65113
2030-05-21 | Area3 | 0.74036 | 0.73872 | 0.72392 | 0.7231 | 0.72557 | 0.75434 | 0.75598 | 0.77654 | 0.78476 | 0.80695 | 0.7864 | 0.80613 | 0.79626 | 0.79051 | 0.7716 | 0.74612 | 0.76256 | 0.79791 | 0.82175 | 0.81599 | 0.81271 | 0.8086 | 0.75516 | 0.73543
2030-05-22 | Area3 | 0.7558 | 0.75412 | 0.73901 | 0.73817 | 0.74069 | 0.77006 | 0.77174 | 0.79272 | 0.80111 | 0.82377 | 0.80279 | 0.82293 | 0.81286 | 0.80699 | 0.78768 | 0.76167 | 0.77845 | 0.81454 | 0.83887 | 0.833 | 0.82964 | 0.82545 | 0.7709 | 0.75076
2030-05-23 | Area3 | 0.77126 | 0.76954 | 0.75414 | 0.75328 | 0.75585 | 0.78581 | 0.78752 | 0.80892 | 0.81748 | 0.84059 | 0.81919 | 0.83974 | 0.82946 | 0.82347 | 0.80378 | 0.77725 | 0.79437 | 0.83118 | 0.856 | 0.85001 | 0.84658 | 0.8423 | 0.78666 | 0.76612
2030-05-24 | Area3 | 0.7558 | 0.75412 | 0.73901 | 0.73817 | 0.74069 | 0.77006 | 0.77174 | 0.79272 | 0.80111 | 0.82377 | 0.80279 | 0.82293 | 0.81286 | 0.80699 | 0.78768 | 0.76167 | 0.77845 | 0.81454 | 0.83887 | 0.833 | 0.82964 | 0.82545 | 0.7709 | 0.75076
2030-05-25 | Area3 | 0.73265 | 0.73102 | 0.71638 | 0.71557 | 0.71801 | 0.74648 | 0.74811 | 0.76844 | 0.77658 | 0.79854 | 0.7782 | 0.79773 | 0.78797 | 0.78227 | 0.76356 | 0.73834 | 0.75461 | 0.78959 | 0.81318 | 0.80749 | 0.80424 | 0.80017 | 0.74729 | 0.72777
2030-05-26 | Area3 | 0.67864 | 0.67714 | 0.66357 | 0.66282 | 0.66508 | 0.69145 | 0.69296 | 0.7118 | 0.71933 | 0.73968 | 0.72084 | 0.73893 | 0.72988 | 0.72461 | 0.70728 | 0.68392 | 0.69899 | 0.73139 | 0.75324 | 0.74797 | 0.74495 | 0.74119 | 0.69221 | 0.67412
2030-05-27 | Area3 | 0.6555 | 0.65404 | 0.64094 | 0.64021 | 0.6424 | 0.66787 | 0.66933 | 0.68752 | 0.6948 | 0.71445 | 0.69626 | 0.71373 | 0.70499 | 0.6999 | 0.68316 | 0.66059 | 0.67515 | 0.70645 | 0.72755 | 0.72246 | 0.71955 | 0.71591 | 0.6686 | 0.65113
2030-05-28 | Area3 | 0.74036 | 0.73872 | 0.72392 | 0.7231 | 0.72557 | 0.75434 | 0.75598 | 0.77654 | 0.78476 | 0.80695 | 0.7864 | 0.80613 | 0.79626 | 0.79051 | 0.7716 | 0.74612 | 0.76256 | 0.79791 | 0.82175 | 0.81599 | 0.81271 | 0.8086 | 0.75516 | 0.73543
2030-05-29 | Area3 | 0.7558 | 0.75412 | 0.73901 | 0.73817 | 0.74069 | 0.77006 | 0.77174 | 0.79272 | 0.80111 | 0.82377 | 0.80279 | 0.82293 | 0.81286 | 0.80699 | 0.78768 | 0.76167 | 0.77845 | 0.81454 | 0.83887 | 0.833 | 0.82964 | 0.82545 | 0.7709 | 0.75076
2030-05-30 | Area3 | 0.77126 | 0.76954 | 0.75414 | 0.75328 | 0.75585 | 0.78581 | 0.78752 | 0.80892 | 0.81748 | 0.84059 | 0.81919 | 0.83974 | 0.82946 | 0.82347 | 0.80378 | 0.77725 | 0.79437 | 0.83118 | 0.856 | 0.85001 | 0.84658 | 0.8423 | 0.78666 | 0.76612
2030-05-31 | Area3 | 0.7558 | 0.75412 | 0.73901 | 0.73817 | 0.74069 | 0.77006 | 0.77174 | 0.79272 | 0.80111 | 0.82377 | 0.80279 | 0.82293 | 0.81286 | 0.80699 | 0.78768 | 0.76167 | 0.77845 | 0.81454 | 0.83887 | 0.833 | 0.82964 | 0.82545 | 0.7709 | 0.75076
2030-06-01 | Area3 | 0.69499 | 0.69345 | 0.67956 | 0.67878 | 0.6811 | 0.70811 | 0.70965 | 0.72894 | 0.73666 | 0.7575 | 0.7382 | 0.75672 | 0.74746 | 0.74206 | 0.72431 | 0.70039 | 0.71583 | 0.74901 | 0.77139 | 0.76598 | 0.7629 | 0.75904 | 0.70888 | 0.69036
2030-06-02 | Area3 | 0.64376 | 0.64233 | 0.62946 | 0.62875 | 0.63089 | 0.65591 | 0.65734 | 0.67521 | 0.68236 | 0.70166 | 0.68379 | 0.70094 | 0.69237 | 0.68736 | 0.67092 | 0.64876 | 0.66306 | 0.6938 | 0.71453 | 0.70952 | 0.70666 | 0.70309 | 0.65663 | 0.63947
2030-06-03 | Area3 | 0.6218 | 0.62042 | 0.60799 | 0.6073 | 0.60938 | 0.63354 | 0.63492 | 0.65218 | 0.65909 | 0.67773 | 0.66047 | 0.67704 | 0.66875 | 0.66392 | 0.64804 | 0.62664 | 0.64045 | 0.67013 | 0.69016 | 0.68532 | 0.68256 | 0.67911 | 0.63423 | 0.61766
2030-06-04 | Area3 | 0.70231 | 0.70075 | 0.68671 | 0.68593 | 0.68827 | 0.71557 | 0.71712 | 0.73662 | 0.74442 | 0.76547 | 0.74598 | 0.76469 | 0.75533 | 0.74988 | 0.73194 | 0.70777 | 0.72336 | 0.75689 | 0.77951 | 0.77405 | 0.77093 | 0.76703 | 0.71635 | 0.69763
2030-06-05 | Area3 | 0.71695 | 0.71535 | 0.70103 | 0.70023 | 0.70262 | 0.73048 | 0.73207 | 0.75197 | 0.75993 | 0.78143 | 0.76152 | 0.78063 | 0.77108 | 0.7655 | 0.7472 | 0.72252 | 0.73844 | 0.77267 | 0.79575 | 0.79018 | 0.787 | 0.78302 | 0.73127 | 0.71217
2030-06-06 | Area3 | 0.73161 | 0.72999 | 0.71537 | 0.71456 | 0.717 | 0.74542 | 0.74704 | 0.76734 | 0.77546 | 0.79738 | 0.77708 | 0.79657 | 0.78683 | 0.78114 | 0.76247 | 0.7373 | 0.75354 | 0.78845 | 0.812 | 0.80632 | 0.80307 | 0.79901 | 0.74623 | 0.72674
2030-06-07 | Area3 | 0.71695 | 0.71535 | 0.70103 | 0.70023 | 0.70262 | 0.73048 | 0.73207 | 0.75197 | 0.75993 | 0.78143 | 0.76152 | 0.78063 | 0.77108 | 0.7655 | 0.7472 | 0.72252 | 0.73844 | 0.77267 | 0.79575 | 0.79018 | 0.787 | 0.78302 | 0.73127 | 0.71217
2030-06-08 | Area3 | 0.69499 | 0.69345 | 0.67956 | 0.67878 | 0.6811 | 0.70811 | 0.70965 | 0.72894 | 0.73666 | 0.7575 | 0.7382 | 0.75672 | 0.74746 | 0.74206 | 0.72431 | 0.70039 | 0.71583 | 0.74901 | 0.77139 | 0.76598 | 0.7629 | 0.75904 | 0.70888 | 0.69036
2030-06-09 | Area3 | 0.64376 | 0.64233 | 0.62946 | 0.62875 | 0.63089 | 0.65591 | 0.65734 | 0.67521 | 0.68236 | 0.70166 | 0.68379 | 0.70094 | 0.69237 | 0.68736 | 0.67092 | 0.64876 | 0.66306 | 0.6938 | 0.71453 | 0.70952 | 0.70666 | 0.70309 | 0.65663 | 0.63947
2030-06-10 | Area3 | 0.6218 | 0.62042 | 0.60799 | 0.6073 | 0.60938 | 0.63354 | 0.63492 | 0.65218 | 0.65909 | 0.67773 | 0.66047 | 0.67704 | 0.66875 | 0.66392 | 0.64804 | 0.62664 | 0.64045 | 0.67013 | 0.69016 | 0.68532 | 0.68256 | 0.67911 | 0.63423 | 0.61766
2030-06-11 | Area3 | 0.70231 | 0.70075 | 0.68671 | 0.68593 | 0.68827 | 0.71557 | 0.71712 | 0.73662 | 0.74442 | 0.76547 | 0.74598 | 0.76469 | 0.75533 | 0.74988 | 0.73194 | 0.70777 | 0.72336 | 0.75689 | 0.77951 | 0.77405 | 0.77093 | 0.76703 | 0.71635 | 0.69763
2030-06-12 | Area3 | 0.71695 | 0.71535 | 0.70103 | 0.70023 | 0.70262 | 0.73048 | 0.73207 | 0.75197 | 0.75993 | 0.78143 | 0.76152 | 0.78063 | 0.77108 | 0.7655 | 0.7472 | 0.72252 | 0.73844 | 0.77267 | 0.79575 | 0.79018 | 0.787 | 0.78302 | 0.73127 | 0.71217
2030-06-13 | Area3 | 0.73161 | 0.72999 | 0.71537 | 0.71456 | 0.717 | 0.74542 | 0.74704 | 0.76734 | 0.77546 | 0.79738 | 0.77708 | 0.79657 | 0.78683 | 0.78114 | 0.76247 | 0.7373 | 0.75354 | 0.78845 | 0.812 | 0.80632 | 0.80307 | 0.79901 | 0.74623 | 0.72674
2030-06-14 | Area3 | 0.71695 | 0.71535 | 0.70103 | 0.70023 | 0.70262 | 0.73048 | 0.73207 | 0.75197 | 0.75993 | 0.78143 | 0.76152 | 0.78063 | 0.77108 | 0.7655 | 0.7472 | 0.72252 | 0.73844 | 0.77267 | 0.79575 | 0.79018 | 0.787 | 0.78302 | 0.73127 | 0.71217
2030-06-15 | Area3 | 0.69499 | 0.69345 | 0.67956 | 0.67878 | 0.6811 | 0.70811 | 0.70965 | 0.72894 | 0.73666 | 0.7575 | 0.7382 | 0.75672 | 0.74746 | 0.74206 | 0.72431 | 0.70039 | 0.71583 | 0.74901 | 0.77139 | 0.76598 | 0.7629 | 0.75904 | 0.70888 | 0.69036
2030-06-16 | Area3 | 0.64376 | 0.64233 | 0.62946 | 0.62875 | 0.63089 | 0.65591 | 0.65734 | 0.67521 | 0.68236 | 0.70166 | 0.68379 | 0.70094 | 0.69237 | 0.68736 | 0.67092 | 0.64876 | 0.66306 | 0.6938 | 0.71453 | 0.70952 | 0.70666 | 0.70309 | 0.65663 | 0.63947
2030-06-17 | Area3 | 0.6218 | 0.62042 | 0.60799 | 0.6073 | 0.60938 | 0.63354 | 0.63492 | 0.65218 | 0.65909 | 0.67773 | 0.66047 | 0.67704 | 0.66875 | 0.66392 | 0.64804 | 0.62664 | 0.64045 | 0.67013 | 0.69016 | 0.68532 | 0.68256 | 0.67911 | 0.63423 | 0.61766
2030-06-18 | Area3 | 0.70231 | 0.70075 | 0.68671 | 0.68593 | 0.68827 | 0.71557 | 0.71712 | 0.73662 | 0.74442 | 0.76547 | 0.74598 | 0.76469 | 0.75533 | 0.74988 | 0.73194 | 0.70777 | 0.72336 | 0.75689 | 0.77951 | 0.77405 | 0.77093 | 0.76703 | 0.71635 | 0.69763
2030-06-19 | Area3 | 0.71695 | 0.71535 | 0.70103 | 0.70023 | 0.70262 | 0.73048 | 0.73207 | 0.75197 | 0.75993 | 0.78143 | 0.76152 | 0.78063 | 0.77108 | 0.7655 | 0.7472 | 0.72252 | 0.73844 | 0.77267 | 0.79575 | 0.79018 | 0.787 | 0.78302 | 0.73127 | 0.71217
2030-06-20 | Area3 | 0.73161 | 0.72999 | 0.71537 | 0.71456 | 0.717 | 0.74542 | 0.74704 | 0.76734 | 0.77546 | 0.79738 | 0.77708 | 0.79657 | 0.78683 | 0.78114 | 0.76247 | 0.7373 | 0.75354 | 0.78845 | 0.812 | 0.80632 | 0.80307 | 0.79901 | 0.74623 | 0.72674
2030-06-21 | Area3 | 0.71695 | 0.71535 | 0.70103 | 0.70023 | 0.70262 | 0.73048 | 0.73207 | 0.75197 | 0.75993 | 0.78143 | 0.76152 | 0.78063 | 0.77108 | 0.7655 | 0.7472 | 0.72252 | 0.73844 | 0.77267 | 0.79575 | 0.79018 | 0.787 | 0.78302 | 0.73127 | 0.71217
2030-06-22 | Area3 | 0.69499 | 0.69345 | 0.67956 | 0.67878 | 0.6811 | 0.70811 | 0.70965 | 0.72894 | 0.73666 | 0.7575 | 0.7382 | 0.75672 | 0.74746 | 0.74206 | 0.72431 | 0.70039 | 0.71583 | 0.74901 | 0.77139 | 0.76598 | 0.7629 | 0.75904 | 0.70888 | 0.69036
2030-06-23 | Area3 | 0.64376 | 0.64233 | 0.62946 | 0.62875 | 0.63089 | 0.65591 | 0.65734 | 0.67521 | 0.68236 | 0.70166 | 0.68379 | 0.70094 | 0.69237 | 0.68736 | 0.67092 | 0.64876 | 0.66306 | 0.6938 | 0.71453 | 0.70952 | 0.70666 | 0.70309 | 0.65663 | 0.63947
2030-06-24 | Area3 | 0.6218 | 0.62042 | 0.60799 | 0.6073 | 0.60938 | 0.63354 | 0.63492 | 0.65218 | 0.65909 | 0.67773 | 0.66047 | 0.67704 | 0.66875 | 0.66392 | 0.64804 | 0.62664 | 0.64045 | 0.67013 | 0.69016 | 0.68532 | 0.68256 | 0.67911 | 0.63423 | 0.61766
2030-06-25 | Area3 | 0.70231 | 0.70075 | 0.68671 | 0.68593 | 0.68827 | 0.71557 | 0.71712 | 0.73662 | 0.74442 | 0.76547 | 0.74598 | 0.76469 | 0.75533 | 0.74988 | 0.73194 | 0.70777 | 0.72336 | 0.75689 | 0.77951 | 0.77405 | 0.77093 | 0.76703 | 0.71635 | 0.69763
2030-06-26 | Area3 | 0.71695 | 0.71535 | 0.70103 | 0.70023 | 0.70262 | 0.73048 | 0.73207 | 0.75197 | 0.75993 | 0.78143 | 0.76152 | 0.78063 | 0.77108 | 0.7655 | 0.7472 | 0.72252 | 0.73844 | 0.77267 | 0.79575 | 0.79018 | 0.787 | 0.78302 | 0.73127 | 0.71217
2030-06-27 | Area3 | 0.73161 | 0.72999 | 0.71537 | 0.71456 | 0.717 | 0.74542 | 0.74704 | 0.76734 | 0.77546 | 0.79738 | 0.77708 | 0.79657 | 0.78683 | 0.78114 | 0.76247 | 0.7373 | 0.75354 | 0.78845 | 0.812 | 0.80632 | 0.80307 | 0.79901 | 0.74623 | 0.72674
2030-06-28 | Area3 | 0.71695 | 0.71535 | 0.70103 | 0.70023 | 0.70262 | 0.73048 | 0.73207 | 0.75197 | 0.75993 | 0.78143 | 0.76152 | 0.78063 | 0.77108 | 0.7655 | 0.7472 | 0.72252 | 0.73844 | 0.77267 | 0.79575 | 0.79018 | 0.787 | 0.78302 | 0.73127 | 0.71217
2030-06-29 | Area3 | 0.69499 | 0.69345 | 0.67956 | 0.67878 | 0.6811 | 0.70811 | 0.70965 | 0.72894 | 0.73666 | 0.7575 | 0.7382 | 0.75672 | 0.74746 | 0.74206 | 0.72431 | 0.70039 | 0.71583 | 0.74901 | 0.77139 | 0.76598 | 0.7629 | 0.75904 | 0.70888 | 0.69036
2030-06-30 | Area3 | 0.64376 | 0.64233 | 0.62946 | 0.62875 | 0.63089 | 0.65591 | 0.65734 | 0.67521 | 0.68236 | 0.70166 | 0.68379 | 0.70094 | 0.69237 | 0.68736 | 0.67092 | 0.64876 | 0.66306 | 0.6938 | 0.71453 | 0.70952 | 0.70666 | 0.70309 | 0.65663 | 0.63947
2030-07-01 | Area3 | 0.64018 | 0.63876 | 0.62596 | 0.62525 | 0.62739 | 0.65227 | 0.65369 | 0.67146 | 0.67857 | 0.69776 | 0.67999 | 0.69705 | 0.68852 | 0.68354 | 0.66719 | 0.64516 | 0.65937 | 0.68994 | 0.71056 | 0.70558 | 0.70274 | 0.69918 | 0.65298 | 0.63592
2030-07-02 | Area3 | 0.72307 | 0.72146 | 0.70701 | 0.70621 | 0.70862 | 0.73672 | 0.73832 | 0.75839 | 0.76642 | 0.7881 | 0.76803 | 0.78729 | 0.77766 | 0.77204 | 0.75357 | 0.72869 | 0.74474 | 0.77927 | 0.80255 | 0.79693 | 0.79372 | 0.7897 | 0.73752 | 0.71825
2030-07-03 | Area3 | 0.73814 | 0.7365 | 0.72175 | 0.72093 | 0.72338 | 0.75207 | 0.75371 | 0.7742 | 0.78239 | 0.80452 | 0.78403 | 0.8037 | 0.79387 | 0.78813 | 0.76928 | 0.74387 | 0.76027 | 0.79551 | 0.81927 | 0.81354 | 0.81026 | 0.80616 | 0.75289 | 0.73322
2030-07-04 | Area3 | 0.75324 | 0.75156 | 0.73652 | 0.73568 | 0.73819 | 0.76745 | 0.76912 | 0.79002 | 0.79838 | 0.82095 | 0.80005 | 0.82012 | 0.81008 | 0.80423 | 0.785 | 0.75909 | 0.77581 | 0.81176 | 0.836 | 0.83015 | 0.8268 | 0.82262 | 0.76828 | 0.74822
2030-07-05 | Area3 | 0.73814 | 0.7365 | 0.72175 | 0.72093 | 0.72338 | 0.75207 | 0.75371 | 0.7742 | 0.78239 | 0.80452 | 0.78403 | 0.8037 | 0.79387 | 0.78813 | 0.76928 | 0.74387 | 0.76027 | 0.79551 | 0.81927 | 0.81354 | 0.81026 | 0.80616 | 0.75289 | 0.73322
2030-07-06 | Area3 | 0.71553 | 0.71394 | 0.69964 | 0.69885 | 0.70123 | 0.72904 | 0.73063 | 0.75049 | 0.75843 | 0.77988 | 0.76002 | 0.77909 | 0.76956 | 0.76399 | 0.74572 | 0.72109 | 0.73698 | 0.77115 | 0.79419 | 0.78862 | 0.78545 | 0.78147 | 0.72983 | 0.71076
2030-07-07 | Area3 | 0.66279 | 0.66131 | 0.64807 | 0.64733 | 0.64954 | 0.6753 | 0.67677 | 0.69517 | 0.70253 | 0.7224 | 0.704 | 0.72166 | 0.71283 | 0.70768 | 0.69075 | 0.66794 | 0.68266 | 0.7143 | 0.73564 | 0.73049 | 0.72755 | 0.72387 | 0.67603 | 0.65837
2030-07-08 | Area3 | 0.64018 | 0.63876 | 0.62596 | 0.62525 | 0.62739 | 0.65227 | 0.65369 | 0.67146 | 0.67857 | 0.69776 | 0.67999 | 0.69705 | 0.68852 | 0.68354 | 0.66719 | 0.64516 | 0.65937 | 0.68994 | 0.71056 | 0.70558 | 0.70274 | 0.69918 | 0.65298 | 0.63592
2030-07-09 | Area3 | 0.72307 | 0.72146 | 0.70701 | 0.70621 | 0.70862 | 0.73672 | 0.73832 | 0.75839 | 0.76642 | 0.7881 | 0.76803 | 0.78729 | 0.77766 | 0.77204 | 0.75357 | 0.72869 | 0.74474 | 0.77927 | 0.80255 | 0.79693 | 0.79372 | 0.7897 | 0.73752 | 0.71825
2030-07-10 | Area3 | 0.73814 | 0.7365 | 0.72175 | 0.72093 | 0.72338 | 0.75207 | 0.75371 | 0.7742 | 0.78239 | 0.80452 | 0.78403 | 0.8037 | 0.79387 | 0.78813 | 0.76928 | 0.74387 | 0.76027 | 0.79551 | 0.81927 | 0.81354 | 0.81026 | 0.80616 | 0.75289 | 0.73322
2030-07-11 | Area3 | 0.75324 | 0.75156 | 0.73652 | 0.73568 | 0.73819 | 0.76745 | 0.76912 | 0.79002 | 0.79838 | 0.82095 | 0.80005 | 0.82012 | 0.81008 | 0.80423 | 0.785 | 0.75909 | 0.77581 | 0.81176 | 0.836 | 0.83015 | 0.8268 | 0.82262 | 0.76828 | 0.74822
2030-07-12 | Area3 | 0.73814 | 0.7365 | 0.72175 | 0.72093 | 0.72338 | 0.75207 | 0.75371 | 0.7742 | 0.78239 | 0.80452 | 0.78403 | 0.8037 | 0.79387 | 0.78813 | 0.76928 | 0.74387 | 0.76027 | 0.79551 | 0.81927 | 0.81354 | 0.81026 | 0.80616 | 0.75289 | 0.73322
2030-07-13 | Area3 | 0.71553 | 0.71394 | 0.69964 | 0.69885 | 0.70123 | 0.72904 | 0.73063 | 0.75049 | 0.75843 | 0.77988 | 0.76002 | 0.77909 | 0.76956 | 0.76399 | 0.74572 | 0.72109 | 0.73698 | 0.77115 | 0.79419 | 0.78862 | 0.78545 | 0.78147 | 0.72983 | 0.71076
2030-07-14 | Area3 | 0.66279 | 0.66131 | 0.64807 | 0.64733 | 0.64954 | 0.6753 | 0.67677 | 0.69517 | 0.70253 | 0.7224 | 0.704 | 0.72166 | 0.71283 | 0.70768 | 0.69075 | 0.66794 | 0.68266 | 0.7143 | 0.73564 | 0.73049 | 0.72755 | 0.72387 | 0.67603 | 0.65837
2030-07-15 | Area3 | 0.64018 | 0.63876 | 0.62596 | 0.62525 | 0.62739 | 0.65227 | 0.65369 | 0.67146 | 0.67857 | 0.69776 | 0.67999 | 0.69705 | 0.68852 | 0.68354 | 0.66719 | 0.64516 | 0.65937 | 0.68994 | 0.71056 | 0.70558 | 0.70274 | 0.69918 | 0.65298 | 0.63592
2030-07-16 | Area3 | 0.72307 | 0.72146 | 0.70701 | 0.70621 | 0.70862 | 0.73672 | 0.73832 | 0.75839 | 0.76642 | 0.7881 | 0.76803 | 0.78729 | 0.77766 | 0.77204 | 0.75357 | 0.72869 | 0.74474 | 0.77927 | 0.80255 | 0.79693 | 0.79372 | 0.7897 | 0.73752 | 0.71825
2030-07-17 | Area3 | 0.73814 | 0.7365 | 0.72175 | 0.72093 | 0.72338 | 0.75207 | 0.75371 | 0.7742 | 0.78239 | 0.80452 | 0.78403 | 0.8037 | 0.79387 | 0.78813 | 0.76928 | 0.74387 | 0.76027 | 0.79551 | 0.81927 | 0.81354 | 0.81026 | 0.80616 | 0.75289 | 0.73322
2030-07-18 | Area3 | 0.75324 | 0.75156 | 0.73652 | 0.73568 | 0.73819 | 0.76745 | 0.76912 | 0.79002 | 0.79838 | 0.82095 | 0.80005 | 0.82012 | 0.81008 | 0.80423 | 0.785 | 0.75909 | 0.77581 | 0.81176 | 0.836 | 0.83015 | 0.8268 | 0.82262 | 0.76828 | 0.74822
2030-07-19 | Area3 | 0.73814 | 0.7365 | 0.72175 | 0.72093 | 0.72338 | 0.75207 | 0.75371 | 0.7742 | 0.78239 | 0.80452 | 0.78403 | 0.8037 | 0.79387 | 0.78813 | 0.76928 | 0.74387 | 0.76027 | 0.79551 | 0.81927 | 0.81354 | 0.81026 | 0.80616 | 0.75289 | 0.73322
2030-07-20 | Area3 | 0.71553 | 0.71394 | 0.69964 | 0.69885 | 0.70123 | 0.72904 | 0.73063 | 0.75049 | 0.75843 | 0.77988 | 0.76002 | 0.77909 | 0.76956 | 0.76399 | 0.74572 | 0.72109 | 0.73698 | 0.77115 | 0.79419 | 0.78862 | 0.78545 | 0.78147 | 0.72983 | 0.71076
2030-07-21 | Area3 | 0.66279 | 0.66131 | 0.64807 | 0.64733 | 0.64954 | 0.6753 | 0.67677 | 0.69517 | 0.70253 | 0.7224 | 0.704 | 0.72166 | 0.71283 | 0.70768 | 0.69075 | 0.66794 | 0.68266 | 0.7143 | 0.73564 | 0.73049 | 0.72755 | 0.72387 | 0.67603 | 0.65837
2030-07-22 | Area3 | 0.64018 | 0.63876 | 0.62596 | 0.62525 | 0.62739 | 0.65227 | 0.65369 | 0.67146 | 0.67857 | 0.69776 | 0.67999 | 0.69705 | 0.68852 | 0.68354 | 0.66719 | 0.64516 | 0.65937 | 0.68994 | 0.71056 | 0.70558 | 0.70274 | 0.69918 | 0.65298 | 0.63592
2030-07-23 | Area3 | 0.72307 | 0.72146 | 0.70701 | 0.70621 | 0.70862 | 0.73672 | 0.73832 | 0.75839 | 0.76642 | 0.7881 | 0.76803 | 0.78729 | 0.77766 | 0.77204 | 0.75357 | 0.72869 | 0.74474 | 0.77927 | 0.80255 | 0.79693 | 0.79372 | 0.7897 | 0.73752 | 0.71825
2030-07-24 | Area3 | 0.73814 | 0.7365 | 0.72175 | 0.72093 | 0.72338 | 0.75207 | 0.75371 | 0.7742 | 0.78239 | 0.80452 | 0.78403 | 0.8037 | 0.79387 | 0.78813 | 0.76928 | 0.74387 | 0.76027 | 0.79551 | 0.81927 | 0.81354 | 0.81026 | 0.80616 | 0.75289 | 0.73322
2030-07-25 | Area3 | 0.75324 | 0.75156 | 0.73652 | 0.73568 | 0.73819 | 0.76745 | 0.76912 | 0.79002 | 0.79838 | 0.82095 | 0.80005 | 0.82012 | 0.81008 | 0.80423 | 0.785 | 0.75909 | 0.77581 | 0.81176 | 0.836 | 0.83015 | 0.8268 | 0.82262 | 0.76828 | 0.74822
2030-07-26 | Area3 | 0.73814 | 0.7365 | 0.72175 | 0.72093 | 0.72338 | 0.75207 | 0.75371 | 0.7742 | 0.78239 | 0.80452 | 0.78403 | 0.8037 | 0.79387 | 0.78813 | 0.76928 | 0.74387 | 0.76027 | 0.79551 | 0.81927 | 0.81354 | 0.81026 | 0.80616 | 0.75289 | 0.73322
2030-07-27 | Area3 | 0.71553 | 0.71394 | 0.69964 | 0.69885 | 0.70123 | 0.72904 | 0.73063 | 0.75049 | 0.75843 | 0.77988 | 0.76002 | 0.77909 | 0.76956 | 0.76399 | 0.74572 | 0.72109 | 0.73698 | 0.77115 | 0.79419 | 0.78862 | 0.78545 | 0.78147 | 0.72983 | 0.71076
2030-07-28 | Area3 | 0.66279 | 0.66131 | 0.64807 | 0.64733 | 0.64954 | 0.6753 | 0.67677 | 0.69517 | 0.70253 | 0.7224 | 0.704 | 0.72166 | 0.71283 | 0.70768 | 0.69075 | 0.66794 | 0.68266 | 0.7143 | 0.73564 | 0.73049 | 0.72755 | 0.72387 | 0.67603 | 0.65837
2030-07-29 | Area3 | 0.64018 | 0.63876 | 0.62596 | 0.62525 | 0.62739 | 0.65227 | 0.65369 | 0.67146 | 0.67857 | 0.69776 | 0.67999 | 0.69705 | 0.68852 | 0.68354 | 0.66719 | 0.64516 | 0.65937 | 0.68994 | 0.71056 | 0.70558 | 0.70274 | 0.69918 | 0.65298 | 0.63592
2030-07-30 | Area3 | 0.72307 | 0.72146 | 0.70701 | 0.70621 | 0.70862 | 0.73672 | 0.73832 | 0.75839 | 0.76642 | 0.7881 | 0.76803 | 0.78729 | 0.77766 | 0.77204 | 0.75357 | 0.72869 | 0.74474 | 0.77927 | 0.80255 | 0.79693 | 0.79372 | 0.7897 | 0.73752 | 0.71825
2030-07-31 | Area3 | 0.73814 | 0.7365 | 0.72175 | 0.72093 | 0.72338 | 0.75207 | 0.75371 | 0.7742 | 0.78239 | 0.80452 | 0.78403 | 0.8037 | 0.79387 | 0.78813 | 0.76928 | 0.74387 | 0.76027 | 0.79551 | 0.81927 | 0.81354 | 0.81026 | 0.80616 | 0.75289 | 0.73322
2030-08-01 | Area3 | 0.75504 | 0.75336 | 0.73828 | 0.73744 | 0.73995 | 0.76928 | 0.77096 | 0.79191 | 0.80029 | 0.82292 | 0.80197 | 0.82208 | 0.81202 | 0.80616 | 0.78688 | 0.7609 | 0.77766 | 0.8137 | 0.838 | 0.83213 | 0.82878 | 0.82459 | 0.77012 | 0.75001
2030-08-02 | Area3 | 0.7399 | 0.73826 | 0.72347 | 0.72265 | 0.72512 | 0.75387 | 0.75551 | 0.77605 | 0.78427 | 0.80645 | 0.78591 | 0.80563 | 0.79577 | 0.79002 | 0.77112 | 0.74565 | 0.76208 | 0.79741 | 0.82123 | 0.81548 | 0.8122 | 0.80809 | 0.75469 | 0.73497
2030-08-03 | Area3 | 0.71724 | 0.71565 | 0.70132 | 0.70052 | 0.70291 | 0.73078 | 0.73237 | 0.75228 | 0.76025 | 0.78175 | 0.76184 | 0.78095 | 0.7714 | 0.76582 | 0.74751 | 0.72282 | 0.73875 | 0.77299 | 0.79609 | 0.79051 | 0.78733 | 0.78334 | 0.73158 | 0.71247
2030-08-04 | Area3 | 0.66437 | 0.6629 | 0.64962 | 0.64888 | 0.65109 | 0.67691 | 0.67839 | 0.69683 | 0.70421 | 0.72413 | 0.70568 | 0.72339 | 0.71454 | 0.70937 | 0.6924 | 0.66954 | 0.68429 | 0.71601 | 0.7374 | 0.73224 | 0.72929 | 0.7256 | 0.67765 | 0.65995
2030-08-05 | Area3 | 0.64171 | 0.64029 | 0.62746 | 0.62675 | 0.62889 | 0.65383 | 0.65525 | 0.67307 | 0.68019 | 0.69943 | 0.68162 | 0.69872 | 0.69017 | 0.68518 | 0.66879 | 0.6467 | 0.66095 | 0.69159 | 0.71226 | 0.70727 | 0.70442 | 0.70085 | 0.65454 | 0.63744
2030-08-06 | Area3 | 0.7248 | 0.72319 | 0.7087 | 0.7079 | 0.71031 | 0.73848 | 0.74009 | 0.76021 | 0.76825 | 0.78998 | 0.76986 | 0.78918 | 0.77952 | 0.77389 | 0.75538 | 0.73043 | 0.74653 | 0.78113 | 0.80447 | 0.79883 | 0.79562 | 0.79159 | 0.73928 | 0.71997
2030-08-07 | Area3 | 0.7399 | 0.73826 | 0.72347 | 0.72265 | 0.72512 | 0.75387 | 0.75551 | 0.77605 | 0.78427 | 0.80645 | 0.78591 | 0.80563 | 0.79577 | 0.79002 | 0.77112 | 0.74565 | 0.76208 | 0.79741 | 0.82123 | 0.81548 | 0.8122 | 0.80809 | 0.75469 | 0.73497
2030-08-08 | Area3 | 0.75504 | 0.75336 | 0.73828 | 0.73744 | 0.73995 | 0.76928 | 0.77096 | 0.79191 | 0.80029 | 0.82292 | 0.80197 | 0.82208 | 0.81202 | 0.80616 | 0.78688 | 0.7609 | 0.77766 | 0.8137 | 0.838 | 0.83213 | 0.82878 | 0.82459 | 0.77012 | 0.75001
2030-08-09 | Area3 | 0.7399 | 0.73826 | 0.72347 | 0.72265 | 0.72512 | 0.75387 | 0.75551 | 0.77605 | 0.78427 | 0.80645 | 0.78591 | 0.80563 | 0.79577 | 0.79002 | 0.77112 | 0.74565 | 0.76208 | 0.79741 | 0.82123 | 0.81548 | 0.8122 | 0.80809 | 0.75469 | 0.73497
2030-08-10 | Area3 | 0.71724 | 0.71565 | 0.70132 | 0.70052 | 0.70291 | 0.73078 | 0.73237 | 0.75228 | 0.76025 | 0.78175 | 0.76184 | 0.78095 | 0.7714 | 0.76582 | 0.74751 | 0.72282 | 0.73875 | 0.77299 | 0.79609 | 0.79051 | 0.78733 | 0.78334 | 0.73158 | 0.71247
2030-08-11 | Area3 | 0.66437 | 0.6629 | 0.64962 | 0.64888 | 0.65109 | 0.67691 | 0.67839 | 0.69683 | 0.70421 | 0.72413 | 0.70568 | 0.72339 | 0.71454 | 0.70937 | 0.6924 | 0.66954 | 0.68429 | 0.71601 | 0.7374 | 0.73224 | 0.72929 | 0.7256 | 0.67765 | 0.65995
2030-08-12 | Area3 | 0.64171 | 0.64029 | 0.62746 | 0.62675 | 0.62889 | 0.65383 | 0.65525 | 0.67307 | 0.68019 | 0.69943 | 0.68162 | 0.69872 | 0.69017 | 0.68518 | 0.66879 | 0.6467 | 0.66095 | 0.69159 | 0.71226 | 0.70727 | 0.70442 | 0.70085 | 0.65454 | 0.63744
2030-08-13 | Area3 | 0.7248 | 0.72319 | 0.7087 | 0.7079 | 0.71031 | 0.73848 | 0.74009 | 0.76021 | 0.76825 | 0.78998 | 0.76986 | 0.78918 | 0.77952 | 0.77389 | 0.75538 | 0.73043 | 0.74653 | 0.78113 | 0.80447 | 0.79883 | 0.79562 | 0.79159 | 0.73928 | 0.71997
2030-08-14 | Area3 | 0.7399 | 0.73826 | 0.72347 | 0.72265 | 0.72512 | 0.75387 | 0.75551 | 0.77605 | 0.78427 | 0.80645 | 0.78591 | 0.80563 | 0.79577 | 0.79002 | 0.77112 | 0.74565 | 0.76208 | 0.79741 | 0.82123 | 0.81548 | 0.8122 | 0.80809 | 0.75469 | 0.73497
2030-08-15 | Area3 | 0.75504 | 0.75336 | 0.73828 | 0.73744 | 0.73995 | 0.76928 | 0.77096 | 0.79191 | 0.80029 | 0.82292 | 0.80197 | 0.82208 | 0.81202 | 0.80616 | 0.78688 | 0.7609 | 0.77766 | 0.8137 | 0.838 | 0.83213 | 0.82878 | 0.82459 | 0.77012 | 0.75001
2030-08-16 | Area3 | 0.7399 | 0.73826 | 0.72347 | 0.72265 | 0.72512 | 0.75387 | 0.75551 | 0.77605 | 0.78427 | 0.80645 | 0.78591 | 0.80563 | 0.79577 | 0.79002 | 0.77112 | 0.74565 | 0.76208 | 0.79741 | 0.82123 | 0.81548 | 0.8122 | 0.80809 | 0.75469 | 0.73497
2030-08-17 | Area3 | 0.71724 | 0.71565 | 0.70132 | 0.70052 | 0.70291 | 0.73078 | 0.73237 | 0.75228 | 0.76025 | 0.78175 | 0.76184 | 0.78095 | 0.7714 | 0.76582 | 0.74751 | 0.72282 | 0.73875 | 0.77299 | 0.79609 | 0.79051 | 0.78733 | 0.78334 | 0.73158 | 0.71247
2030-08-18 | Area3 | 0.66437 | 0.6629 | 0.64962 | 0.64888 | 0.65109 | 0.67691 | 0.67839 | 0.69683 | 0.70421 | 0.72413 | 0.70568 | 0.72339 | 0.71454 | 0.70937 | 0.6924 | 0.66954 | 0.68429 | 0.71601 | 0.7374 | 0.73224 | 0.72929 | 0.7256 | 0.67765 | 0.65995
2030-08-19 | Area3 | 0.64171 | 0.64029 | 0.62746 | 0.62675 | 0.62889 | 0.65383 | 0.65525 | 0.67307 | 0.68019 | 0.69943 | 0.68162 | 0.69872 | 0.69017 | 0.68518 | 0.66879 | 0.6467 | 0.66095 | 0.69159 | 0.71226 | 0.70727 | 0.70442 | 0.70085 | 0.65454 | 0.63744
2030-08-20 | Area3 | 0.7248 | 0.72319 | 0.7087 | 0.7079 | 0.71031 | 0.73848 | 0.74009 | 0.76021 | 0.76825 | 0.78998 | 0.76986 | 0.78918 | 0.77952 | 0.77389 | 0.75538 | 0.73043 | 0.74653 | 0.78113 | 0.80447 | 0.79883 | 0.79562 | 0.79159 | 0.73928 | 0.71997
2030-08-21 | Area3 | 0.7399 | 0.73826 | 0.72347 | 0.72265 | 0.72512 | 0.75387 | 0.75551 | 0.77605 | 0.78427 | 0.80645 | 0.78591 | 0.80563 | 0.79577 | 0.79002 | 0.77112 | 0.74565 | 0.76208 | 0.79741 | 0.82123 | 0.81548 | 0.8122 | 0.80809 | 0.75469 | 0.73497
2030-08-22 | Area3 | 0.75504 | 0.75336 | 0.73828 | 0.73744 | 0.73995 | 0.76928 | 0.77096 | 0.79191 | 0.80029 | 0.82292 | 0.80197 | 0.82208 | 0.81202 | 0.80616 | 0.78688 | 0.7609 | 0.77766 | 0.8137 | 0.838 | 0.83213 | 0.82878 | 0.82459 | 0.77012 | 0.75001
2030-08-23 | Area3 | 0.7399 | 0.73826 | 0.72347 | 0.72265 | 0.72512 | 0.75387 | 0.75551 | 0.77605 | 0.78427 | 0.80645 | 0.78591 | 0.80563 | 0.79577 | 0.79002 | 0.77112 | 0.74565 | 0.76208 | 0.79741 | 0.82123 | 0.81548 | 0.8122 | 0.80809 | 0.75469 | 0.73497
2030-08-24 | Area3 | 0.71724 | 0.71565 | 0.70132 | 0.70052 | 0.70291 | 0.73078 | 0.73237 | 0.75228 | 0.76025 | 0.78175 | 0.76184 | 0.78095 | 0.7714 | 0.76582 | 0.74751 | 0.72282 | 0.73875 | 0.77299 | 0.79609 | 0.79051 | 0.78733 | 0.78334 | 0.73158 | 0.71247
2030-08-25 | Area3 | 0.66437 | 0.6629 | 0.64962 | 0.64888 | 0.65109 | 0.67691 | 0.67839 | 0.69683 | 0.70421 | 0.72413 | 0.70568 | 0.72339 | 0.71454 | 0.70937 | 0.6924 | 0.66954 | 0.68429 | 0.71601 | 0.7374 | 0.73224 | 0.72929 | 0.7256 | 0.67765 | 0.65995
2030-08-26 | Area3 | 0.64171 | 0.64029 | 0.62746 | 0.62675 | 0.62889 | 0.65383 | 0.65525 | 0.67307 | 0.68019 | 0.69943 | 0.68162 | 0.69872 | 0.69017 | 0.68518 | 0.66879 | 0.6467 | 0.66095 | 0.69159 | 0.71226 | 0.70727 | 0.70442 | 0.70085 | 0.65454 | 0.63744
2030-08-27 | Area3 | 0.7248 | 0.72319 | 0.7087 | 0.7079 | 0.71031 | 0.73848 | 0.74009 | 0.76021 | 0.76825 | 0.78998 | 0.76986 | 0.78918 | 0.77952 | 0.77389 | 0.75538 | 0.73043 | 0.74653 | 0.78113 | 0.80447 | 0.79883 | 0.79562 | 0.79159 | 0.73928 | 0.71997
2030-08-28 | Area3 | 0.7399 | 0.73826 | 0.72347 | 0.72265 | 0.72512 | 0.75387 | 0.75551 | 0.77605 | 0.78427 | 0.80645 | 0.78591 | 0.80563 | 0.79577 | 0.79002 | 0.77112 | 0.74565 | 0.76208 | 0.79741 | 0.82123 | 0.81548 | 0.8122 | 0.80809 | 0.75469 | 0.73497
2030-08-29 | Area3 | 0.75504 | 0.75336 | 0.73828 | 0.73744 | 0.73995 | 0.76928 | 0.77096 | 0.79191 | 0.80029 | 0.82292 | 0.80197 | 0.82208 | 0.81202 | 0.80616 | 0.78688 | 0.7609 | 0.77766 | 0.8137 | 0.838 | 0.83213 | 0.82878 | 0.82459 | 0.77012 | 0.75001
2030-08-30 | Area3 | 0.7399 | 0.73826 | 0.72347 | 0.72265 | 0.72512 | 0.75387 | 0.75551 | 0.77605 | 0.78427 | 0.80645 | 0.78591 | 0.80563 | 0.79577 | 0.79002 | 0.77112 | 0.74565 | 0.76208 | 0.79741 | 0.82123 | 0.81548 | 0.8122 | 0.80809 | 0.75469 | 0.73497
2030-08-31 | Area3 | 0.71724 | 0.71565 | 0.70132 | 0.70052 | 0.70291 | 0.73078 | 0.73237 | 0.75228 | 0.76025 | 0.78175 | 0.76184 | 0.78095 | 0.7714 | 0.76582 | 0.74751 | 0.72282 | 0.73875 | 0.77299 | 0.79609 | 0.79051 | 0.78733 | 0.78334 | 0.73158 | 0.71247
2030-09-01 | Area3 | 0.68419 | 0.68267 | 0.669 | 0.66824 | 0.67052 | 0.69711 | 0.69863 | 0.71762 | 0.72522 | 0.74573 | 0.72674 | 0.74497 | 0.73585 | 0.73053 | 0.71306 | 0.68951 | 0.7047 | 0.73737 | 0.7594 | 0.75409 | 0.75105 | 0.74725 | 0.69787 | 0.67963
2030-09-02 | Area3 | 0.66086 | 0.65939 | 0.64618 | 0.64545 | 0.64765 | 0.67333 | 0.6748 | 0.69314 | 0.70048 | 0.7203 | 0.70195 | 0.71956 | 0.71076 | 0.70562 | 0.68874 | 0.66599 | 0.68067 | 0.71222 | 0.7335 | 0.72837 | 0.72543 | 0.72176 | 0.67407 | 0.65645
2030-09-03 | Area3 | 0.74642 | 0.74476 | 0.72984 | 0.72902 | 0.7315 | 0.76051 | 0.76217 | 0.78289 | 0.79117 | 0.81355 | 0.79283 | 0.81272 | 0.80278 | 0.79697 | 0.77791 | 0.75222 | 0.7688 | 0.80443 | 0.82847 | 0.82267 | 0.81935 | 0.81521 | 0.76134 | 0.74145
2030-09-04 | Area3 | 0.76198 | 0.76028 | 0.74506 | 0.74421 | 0.74675 | 0.77636 | 0.77805 | 0.7992 | 0.80766 | 0.83051 | 0.80935 | 0.82966 | 0.81951 | 0.81358 | 0.79413 | 0.7679 | 0.78482 | 0.8212 | 0.84573 | 0.83981 | 0.83643 | 0.8322 | 0.7772 | 0.7569
2030-09-05 | Area3 | 0.77756 | 0.77584 | 0.7603 | 0.75944 | 0.76203 | 0.79223 | 0.79396 | 0.81553 | 0.82416 | 0.84747 | 0.82589 | 0.8466 | 0.83625 | 0.83021 | 0.81036 | 0.7836 | 0.80086 | 0.83797 | 0.863 | 0.85696 | 0.85351 | 0.84919 | 0.7931 | 0.77238
2030-09-06 | Area3 | 0.76198 | 0.76028 | 0.74506 | 0.74421 | 0.74675 | 0.77636 | 0.77805 | 0.7992 | 0.80766 | 0.83051 | 0.80935 | 0.82966 | 0.81951 | 0.81358 | 0.79413 | 0.7679 | 0.78482 | 0.8212 | 0.84573 | 0.83981 | 0.83643 | 0.8322 | 0.7772 | 0.7569
2030-09-07 | Area3 | 0.73864 | 0.737 | 0.72224 | 0.72142 | 0.72388 | 0.75258 | 0.75422 | 0.77473 | 0.78293 | 0.80507 | 0.78457 | 0.80425 | 0.79441 | 0.78867 | 0.76981 | 0.74438 | 0.76078 | 0.79605 | 0.81983 | 0.81409 | 0.81081 | 0.80671 | 0.7534 | 0.73372
2030-09-08 | Area3 | 0.68419 | 0.68267 | 0.669 | 0.66824 | 0.67052 | 0.69711 | 0.69863 | 0.71762 | 0.72522 | 0.74573 | 0.72674 | 0.74497 | 0.73585 | 0.73053 | 0.71306 | 0.68951 | 0.7047 | 0.73737 | 0.7594 | 0.75409 | 0.75105 | 0.74725 | 0.69787 | 0.67963
2030-09-09 | Area3 | 0.66086 | 0.65939 | 0.64618 | 0.64545 | 0.64765 | 0.67333 | 0.6748 | 0.69314 | 0.70048 | 0.7203 | 0.70195 | 0.71956 | 0.71076 | 0.70562 | 0.68874 | 0.66599 | 0.68067 | 0.71222 | 0.7335 | 0.72837 | 0.72543 | 0.72176 | 0.67407 | 0.65645
2030-09-10 | Area3 | 0.74642 | 0.74476 | 0.72984 | 0.72902 | 0.7315 | 0.76051 | 0.76217 | 0.78289 | 0.79117 | 0.81355 | 0.79283 | 0.81272 | 0.80278 | 0.79697 | 0.77791 | 0.75222 | 0.7688 | 0.80443 | 0.82847 | 0.82267 | 0.81935 | 0.81521 | 0.76134 | 0.74145
2030-09-11 | Area3 | 0.76198 | 0.76028 | 0.74506 | 0.74421 | 0.74675 | 0.77636 | 0.77805 | 0.7992 | 0.80766 | 0.83051 | 0.80935 | 0.82966 | 0.81951 | 0.81358 | 0.79413 | 0.7679 | 0.78482 | 0.8212 | 0.84573 | 0.83981 | 0.83643 | 0.8322 | 0.7772 | 0.7569
2030-09-12 | Area3 | 0.77756 | 0.77584 | 0.7603 | 0.75944 | 0.76203 | 0.79223 | 0.79396 | 0.81553 | 0.82416 | 0.84747 | 0.82589 | 0.8466 | 0.83625 | 0.83021 | 0.81036 | 0.7836 | 0.80086 | 0.83797 | 0.863 | 0.85696 | 0.85351 | 0.84919 | 0.7931 | 0.77238
2030-09-13 | Area3 | 0.76198 | 0.76028 | 0.74506 | 0.74421 | 0.74675 | 0.77636 | 0.77805 | 0.7992 | 0.80766 | 0.83051 | 0.80935 | 0.82966 | 0.81951 | 0.81358 | 0.79413 | 0.7679 | 0.78482 | 0.8212 | 0.84573 | 0.83981 | 0.83643 | 0.8322 | 0.7772 | 0.7569
2030-09-14 | Area3 | 0.73864 | 0.737 | 0.72224 | 0.72142 | 0.72388 | 0.75258 | 0.75422 | 0.77473 | 0.78293 | 0.80507 | 0.78457 | 0.80425 | 0.79441 | 0.78867 | 0.76981 | 0.74438 | 0.76078 | 0.79605 | 0.81983 | 0.81409 | 0.81081 | 0.80671 | 0.7534 | 0.73372
2030-09-15 | Area3 | 0.68419 | 0.68267 | 0.669 | 0.66824 | 0.67052 | 0.69711 | 0.69863 | 0.71762 | 0.72522 | 0.74573 | 0.72674 | 0.74497 | 0.73585 | 0.73053 | 0.71306 | 0.68951 | 0.7047 | 0.73737 | 0.7594 | 0.75409 | 0.75105 | 0.74725 | 0.69787 | 0.67963
2030-09-16 | Area3 | 0.66086 | 0.65939 | 0.64618 | 0.64545 | 0.64765 | 0.67333 | 0.6748 | 0.69314 | 0.70048 | 0.7203 | 0.70195 | 0.71956 | 0.71076 | 0.70562 | 0.68874 | 0.66599 | 0.68067 | 0.71222 | 0.7335 | 0.72837 | 0.72543 | 0.72176 | 0.67407 | 0.65645
2030-09-17 | Area3 | 0.74642 | 0.74476 | 0.72984 | 0.72902 | 0.7315 | 0.76051 | 0.76217 | 0.78289 | 0.79117 | 0.81355 | 0.79283 | 0.81272 | 0.80278 | 0.79697 | 0.77791 | 0.75222 | 0.7688 | 0.80443 | 0.82847 | 0.82267 | 0.81935 | 0.81521 | 0.76134 | 0.74145
2030-09-18 | Area3 | 0.76198 | 0.76028 | 0.74506 | 0.74421 | 0.74675 | 0.77636 | 0.77805 | 0.7992 | 0.80766 | 0.83051 | 0.80935 | 0.82966 | 0.81951 | 0.81358 | 0.79413 | 0.7679 | 0.78482 | 0.8212 | 0.84573 | 0.83981 | 0.83643 | 0.8322 | 0.7772 | 0.7569
2030-09-19 | Area3 | 0.77756 | 0.77584 | 0.7603 | 0.75944 | 0.76203 | 0.79223 | 0.79396 | 0.81553 | 0.82416 | 0.84747 | 0.82589 | 0.8466 | 0.83625 | 0.83021 | 0.81036 | 0.7836 | 0.80086 | 0.83797 | 0.863 | 0.85696 | 0.85351 | 0.84919 | 0.7931 | 0.77238
2030-09-20 | Area3 | 0.76198 | 0.76028 | 0.74506 | 0.74421 | 0.74675 | 0.77636 | 0.77805 | 0.7992 | 0.80766 | 0.83051 | 0.80935 | 0.82966 | 0.81951 | 0.81358 | 0.79413 | 0.7679 | 0.78482 | 0.8212 | 0.84573 | 0.83981 | 0.83643 | 0.8322 | 0.7772 | 0.7569
2030-09-21 | Area3 | 0.73864 | 0.737 | 0.72224 | 0.72142 | 0.72388 | 0.75258 | 0.75422 | 0.77473 | 0.78293 | 0.80507 | 0.78457 | 0.80425 | 0.79441 | 0.78867 | 0.76981 | 0.74438 | 0.76078 | 0.79605 | 0.81983 | 0.81409 | 0.81081 | 0.80671 | 0.7534 | 0.73372
2030-09-22 | Area3 | 0.68419 | 0.68267 | 0.669 | 0.66824 | 0.67052 | 0.69711 | 0.69863 | 0.71762 | 0.72522 | 0.74573 | 0.72674 | 0.74497 | 0.73585 | 0.73053 | 0.71306 | 0.68951 | 0.7047 | 0.73737 | 0.7594 | 0.75409 | 0.75105 | 0.74725 | 0.69787 | 0.67963
2030-09-23 | Area3 | 0.66086 | 0.65939 | 0.64618 | 0.64545 | 0.64765 | 0.67333 | 0.6748 | 0.69314 | 0.70048 | 0.7203 | 0.70195 | 0.71956 | 0.71076 | 0.70562 | 0.68874 | 0.66599 | 0.68067 | 0.71222 | 0.7335 | 0.72837 | 0.72543 | 0.72176 | 0.67407 | 0.65645
2030-09-24 | Area3 | 0.74642 | 0.74476 | 0.72984 | 0.72902 | 0.7315 | 0.76051 | 0.76217 | 0.78289 | 0.79117 | 0.81355 | 0.79283 | 0.81272 | 0.80278 | 0.79697 | 0.77791 | 0.75222 | 0.7688 | 0.80443 | 0.82847 | 0.82267 | 0.81935 | 0.81521 | 0.76134 | 0.74145
2030-09-25 | Area3 | 0.76198 | 0.76028 | 0.74506 | 0.74421 | 0.74675 | 0.77636 | 0.77805 | 0.7992 | 0.80766 | 0.83051 | 0.80935 | 0.82966 | 0.81951 | 0.81358 | 0.79413 | 0.7679 | 0.78482 | 0.8212 | 0.84573 | 0.83981 | 0.83643 | 0.8322 | 0.7772 | 0.7569
2030-09-26 | Area3 | 0.77756 | 0.77584 | 0.7603 | 0.75944 | 0.76203 | 0.79223 | 0.79396 | 0.81553 | 0.82416 | 0.84747 | 0.82589 | 0.8466 | 0.83625 | 0.83021 | 0.81036 | 0.7836 | 0.80086 | 0.83797 | 0.863 | 0.85696 | 0.85351 | 0.84919 | 0.7931 | 0.77238
2030-09-27 | Area3 | 0.76198 | 0.76028 | 0.74506 | 0.74421 | 0.74675 | 0.77636 | 0.77805 | 0.7992 | 0.80766 | 0.83051 | 0.80935 | 0.82966 | 0.81951 | 0.81358 | 0.79413 | 0.7679 | 0.78482 | 0.8212 | 0.84573 | 0.83981 | 0.83643 | 0.8322 | 0.7772 | 0.7569
2030-09-28 | Area3 | 0.73864 | 0.737 | 0.72224 | 0.72142 | 0.72388 | 0.75258 | 0.75422 | 0.77473 | 0.78293 | 0.80507 | 0.78457 | 0.80425 | 0.79441 | 0.78867 | 0.76981 | 0.74438 | 0.76078 | 0.79605 | 0.81983 | 0.81409 | 0.81081 | 0.80671 | 0.7534 | 0.73372
2030-09-29 | Area3 | 0.68419 | 0.68267 | 0.669 | 0.66824 | 0.67052 | 0.69711 | 0.69863 | 0.71762 | 0.72522 | 0.74573 | 0.72674 | 0.74497 | 0.73585 | 0.73053 | 0.71306 | 0.68951 | 0.7047 | 0.73737 | 0.7594 | 0.75409 | 0.75105 | 0.74725 | 0.69787 | 0.67963
2030-09-30 | Area3 | 0.66086 | 0.65939 | 0.64618 | 0.64545 | 0.64765 | 0.67333 | 0.6748 | 0.69314 | 0.70048 | 0.7203 | 0.70195 | 0.71956 | 0.71076 | 0.70562 | 0.68874 | 0.66599 | 0.68067 | 0.71222 | 0.7335 | 0.72837 | 0.72543 | 0.72176 | 0.67407 | 0.65645
2030-10-01 | Area3 | 0.81215 | 0.81035 | 0.79412 | 0.79322 | 0.79592 | 0.82748 | 0.82929 | 0.85183 | 0.86085 | 0.8852 | 0.86265 | 0.88429 | 0.87347 | 0.86716 | 0.84642 | 0.81846 | 0.8365 | 0.87528 | 0.90143 | 0.89511 | 0.89151 | 0.887 | 0.82838 | 0.80674
2030-10-02 | Area3 | 0.82908 | 0.82724 | 0.81067 | 0.80975 | 0.81251 | 0.84473 | 0.84657 | 0.86958 | 0.87879 | 0.90364 | 0.88063 | 0.90272 | 0.89168 | 0.88523 | 0.86406 | 0.83552 | 0.85393 | 0.89352 | 0.92021 | 0.91377 | 0.91009 | 0.90548 | 0.84565 | 0.82356
2030-10-03 | Area3 | 0.84604 | 0.84416 | 0.82726 | 0.82632 | 0.82914 | 0.862 | 0.86388 | 0.88735 | 0.89674 | 0.9221 | 0.89862 | 0.92116 | 0.90989 | 0.90332 | 0.88172 | 0.85261 | 0.87139 | 0.91177 | 0.939 | 0.93243 | 0.92867 | 0.92398 | 0.86294 | 0.8404
2030-10-04 | Area3 | 0.82908 | 0.82724 | 0.81067 | 0.80975 | 0.81251 | 0.84473 | 0.84657 | 0.86958 | 0.87879 | 0.90364 | 0.88063 | 0.90272 | 0.89168 | 0.88523 | 0.86406 | 0.83552 | 0.85393 | 0.89352 | 0.92021 | 0.91377 | 0.91009 | 0.90548 | 0.84565 | 0.82356
2030-10-05 | Area3 | 0.80369 | 0.8019 | 0.78584 | 0.78495 | 0.78763 | 0.81886 | 0.82064 | 0.84295 | 0.85188 | 0.87597 | 0.85366 | 0.87508 | 0.86437 | 0.85812 | 0.8376 | 0.80994 | 0.82778 | 0.86615 | 0.89203 | 0.88579 | 0.88222 | 0.87776 | 0.81975 | 0.79834
2030-10-06 | Area3 | 0.74445 | 0.74279 | 0.72791 | 0.72709 | 0.72957 | 0.7585 | 0.76015 | 0.78082 | 0.78908 | 0.8114 | 0.79074 | 0.81057 | 0.80066 | 0.79487 | 0.77586 | 0.75023 | 0.76676 | 0.80231 | 0.82628 | 0.82049 | 0.81719 | 0.81305 | 0.75932 | 0.73949
2030-10-07 | Area3 | 0.71906 | 0.71746 | 0.70309 | 0.70229 | 0.70468 | 0.73263 | 0.73423 | 0.75419 | 0.76217 | 0.78373 | 0.76377 | 0.78293 | 0.77335 | 0.76776 | 0.7494 | 0.72464 | 0.74061 | 0.77495 | 0.7981 | 0.79251 | 0.78932 | 0.78533 | 0.73343 | 0.71426
2030-10-08 | Area3 | 0.81215 | 0.81035 | 0.79412 | 0.79322 | 0.79592 | 0.82748 | 0.82929 | 0.85183 | 0.86085 | 0.8852 | 0.86265 | 0.88429 | 0.87347 | 0.86716 | 0.84642 | 0.81846 | 0.8365 | 0.87528 | 0.90143 | 0.89511 | 0.89151 | 0.887 | 0.82838 | 0.80674
2030-10-09 | Area3 | 0.82908 | 0.82724 | 0.81067 | 0.80975 | 0.81251 | 0.84473 | 0.84657 | 0.86958 | 0.87879 | 0.90364 | 0.88063 | 0.90272 | 0.89168 | 0.88523 | 0.86406 | 0.83552 | 0.85393 | 0.89352 | 0.92021 | 0.91377 | 0.91009 | 0.90548 | 0.84565 | 0.82356
2030-10-10 | Area3 | 0.84604 | 0.84416 | 0.82726 | 0.82632 | 0.82914 | 0.862 | 0.86388 | 0.88735 | 0.89674 | 0.9221 | 0.89862 | 0.92116 | 0.90989 | 0.90332 | 0.88172 | 0.85261 | 0.87139 | 0.91177 | 0.939 | 0.93243 | 0.92867 | 0.92398 | 0.86294 | 0.8404
2030-10-11 | Area3 | 0.82908 | 0.82724 | 0.81067 | 0.80975 | 0.81251 | 0.84473 | 0.84657 | 0.86958 | 0.87879 | 0.90364 | 0.88063 | 0.90272 | 0.89168 | 0.88523 | 0.86406 | 0.83552 | 0.85393 | 0.89352 | 0.92021 | 0.91377 | 0.91009 | 0.90548 | 0.84565 | 0.82356
2030-10-12 | Area3 | 0.80369 | 0.8019 | 0.78584 | 0.78495 | 0.78763 | 0.81886 | 0.82064 | 0.84295 | 0.85188 | 0.87597 | 0.85366 | 0.87508 | 0.86437 | 0.85812 | 0.8376 | 0.80994 | 0.82778 | 0.86615 | 0.89203 | 0.88579 | 0.88222 | 0.87776 | 0.81975 | 0.79834
2030-10-13 | Area3 | 0.74445 | 0.74279 | 0.72791 | 0.72709 | 0.72957 | 0.7585 | 0.76015 | 0.78082 | 0.78908 | 0.8114 | 0.79074 | 0.81057 | 0.80066 | 0.79487 | 0.77586 | 0.75023 | 0.76676 | 0.80231 | 0.82628 | 0.82049 | 0.81719 | 0.81305 | 0.75932 | 0.73949
2030-10-14 | Area3 | 0.71906 | 0.71746 | 0.70309 | 0.70229 | 0.70468 | 0.73263 | 0.73423 | 0.75419 | 0.76217 | 0.78373 | 0.76377 | 0.78293 | 0.77335 | 0.76776 | 0.7494 | 0.72464 | 0.74061 | 0.77495 | 0.7981 | 0.79251 | 0.78932 | 0.78533 | 0.73343 | 0.71426
2030-10-15 | Area3 | 0.81215 | 0.81035 | 0.79412 | 0.79322 | 0.79592 | 0.82748 | 0.82929 | 0.85183 | 0.86085 | 0.8852 | 0.86265 | 0.88429 | 0.87347 | 0.86716 | 0.84642 | 0.81846 | 0.8365 | 0.87528 | 0.90143 | 0.89511 | 0.89151 | 0.887 | 0.82838 | 0.80674
2030-10-16 | Area3 | 0.82908 | 0.82724 | 0.81067 | 0.80975 | 0.81251 | 0.84473 | 0.84657 | 0.86958 | 0.87879 | 0.90364 | 0.88063 | 0.90272 | 0.89168 | 0.88523 | 0.86406 | 0.83552 | 0.85393 | 0.89352 | 0.92021 | 0.91377 | 0.91009 | 0.90548 | 0.84565 | 0.82356
2030-10-17 | Area3 | 0.84604 | 0.84416 | 0.82726 | 0.82632 | 0.82914 | 0.862 | 0.86388 | 0.88735 | 0.89674 | 0.9221 | 0.89862 | 0.92116 | 0.90989 | 0.90332 | 0.88172 | 0.85261 | 0.87139 | 0.91177 | 0.939 | 0.93243 | 0.92867 | 0.92398 | 0.86294 | 0.8404
2030-10-18 | Area3 | 0.82908 | 0.82724 | 0.81067 | 0.80975 | 0.81251 | 0.84473 | 0.84657 | 0.86958 | 0.87879 | 0.90364 | 0.88063 | 0.90272 | 0.89168 | 0.88523 | 0.86406 | 0.83552 | 0.85393 | 0.89352 | 0.92021 | 0.91377 | 0.91009 | 0.90548 | 0.84565 | 0.82356
2030-10-19 | Area3 | 0.80369 | 0.8019 | 0.78584 | 0.78495 | 0.78763 | 0.81886 | 0.82064 | 0.84295 | 0.85188 | 0.87597 | 0.85366 | 0.87508 | 0.86437 | 0.85812 | 0.8376 | 0.80994 | 0.82778 | 0.86615 | 0.89203 | 0.88579 | 0.88222 | 0.87776 | 0.81975 | 0.79834
2030-10-20 | Area3 | 0.74445 | 0.74279 | 0.72791 | 0.72709 | 0.72957 | 0.7585 | 0.76015 | 0.78082 | 0.78908 | 0.8114 | 0.79074 | 0.81057 | 0.80066 | 0.79487 | 0.77586 | 0.75023 | 0.76676 | 0.80231 | 0.82628 | 0.82049 | 0.81719 | 0.81305 | 0.75932 | 0.73949
2030-10-21 | Area3 | 0.71906 | 0.71746 | 0.70309 | 0.70229 | 0.70468 | 0.73263 | 0.73423 | 0.75419 | 0.76217 | 0.78373 | 0.76377 | 0.78293 | 0.77335 | 0.76776 | 0.7494 | 0.72464 | 0.74061 | 0.77495 | 0.7981 | 0.79251 | 0.78932 | 0.78533 | 0.73343 | 0.71426
2030-10-22 | Area3 | 0.81215 | 0.81035 | 0.79412 | 0.79322 | 0.79592 | 0.82748 | 0.82929 | 0.85183 | 0.86085 | 0.8852 | 0.86265 | 0.88429 | 0.87347 | 0.86716 | 0.84642 | 0.81846 | 0.8365 | 0.87528 | 0.90143 | 0.89511 | 0.89151 | 0.887 | 0.82838 | 0.80674
2030-10-23 | Area3 | 0.82908 | 0.82724 | 0.81067 | 0.80975 | 0.81251 | 0.84473 | 0.84657 | 0.86958 | 0.87879 | 0.90364 | 0.88063 | 0.90272 | 0.89168 | 0.88523 | 0.86406 | 0.83552 | 0.85393 | 0.89352 | 0.92021 | 0.91377 | 0.91009 | 0.90548 | 0.84565 | 0.82356
2030-10-24 | Area3 | 0.84604 | 0.84416 | 0.82726 | 0.82632 | 0.82914 | 0.862 | 0.86388 | 0.88735 | 0.89674 | 0.9221 | 0.89862 | 0.92116 | 0.90989 | 0.90332 | 0.88172 | 0.85261 | 0.87139 | 0.91177 | 0.939 | 0.93243 | 0.92867 | 0.92398 | 0.86294 | 0.8404
2030-10-25 | Area3 | 0.82908 | 0.82724 | 0.81067 | 0.80975 | 0.81251 | 0.84473 | 0.84657 | 0.86958 | 0.87879 | 0.90364 | 0.88063 | 0.90272 | 0.89168 | 0.88523 | 0.86406 | 0.83552 | 0.85393 | 0.89352 | 0.92021 | 0.91377 | 0.91009 | 0.90548 | 0.84565 | 0.82356
2030-10-26 | Area3 | 0.80369 | 0.8019 | 0.78584 | 0.78495 | 0.78763 | 0.81886 | 0.82064 | 0.84295 | 0.85188 | 0.87597 | 0.85366 | 0.87508 | 0.86437 | 0.85812 | 0.8376 | 0.80994 | 0.82778 | 0.86615 | 0.89203 | 0.88579 | 0.88222 | 0.87776 | 0.81975 | 0.79834
2030-10-27 | Area3 | 0.74445 | 0.74279 | 0.72791 | 0.72709 | 0.72957 | 0.7585 | 0.76015 | 0.78082 | 0.78908 | 0.8114 | 0.79074 | 0.81057 | 0.80066 | 0.79487 | 0.77586 | 0.75023 | 0.76676 | 0.80231 | 0.82628 | 0.82049 | 0.81719 | 0.81305 | 0.75932 | 0.73949
2030-10-28 | Area3 | 0.71906 | 0.71746 | 0.70309 | 0.70229 | 0.70468 | 0.73263 | 0.73423 | 0.75419 | 0.76217 | 0.78373 | 0.76377 | 0.78293 | 0.77335 | 0.76776 | 0.7494 | 0.72464 | 0.74061 | 0.77495 | 0.7981 | 0.79251 | 0.78932 | 0.78533 | 0.73343 | 0.71426
2030-10-29 | Area3 | 0.81215 | 0.81035 | 0.79412 | 0.79322 | 0.79592 | 0.82748 | 0.82929 | 0.85183 | 0.86085 | 0.8852 | 0.86265 | 0.88429 | 0.87347 | 0.86716 | 0.84642 | 0.81846 | 0.8365 | 0.87528 | 0.90143 | 0.89511 | 0.89151 | 0.887 | 0.82838 | 0.80674
2030-10-30 | Area3 | 0.82908 | 0.82724 | 0.81067 | 0.80975 | 0.81251 | 0.84473 | 0.84657 | 0.86958 | 0.87879 | 0.90364 | 0.88063 | 0.90272 | 0.89168 | 0.88523 | 0.86406 | 0.83552 | 0.85393 | 0.89352 | 0.92021 | 0.91377 | 0.91009 | 0.90548 | 0.84565 | 0.82356
2030-10-31 | Area3 | 0.84604 | 0.84416 | 0.82726 | 0.82632 | 0.82914 | 0.862 | 0.86388 | 0.88735 | 0.89674 | 0.9221 | 0.89862 | 0.92116 | 0.90989 | 0.90332 | 0.88172 | 0.85261 | 0.87139 | 0.91177 | 0.939 | 0.93243 | 0.92867 | 0.92398 | 0.86294 | 0.8404
2030-11-01 | Area3 | 0.87941 | 0.87745 | 0.85988 | 0.8589 | 0.86183 | 0.89601 | 0.89796 | 0.92237 | 0.93213 | 0.9585 | 0.93409 | 0.95752 | 0.9458 | 0.93897 | 0.91651 | 0.88624 | 0.90577 | 0.94776 | 0.97607 | 0.96924 | 0.96533 | 0.96045 | 0.89698 | 0.87355
2030-11-02 | Area3 | 0.85248 | 0.85058 | 0.83354 | 0.8326 | 0.83544 | 0.86857 | 0.87046 | 0.89412 | 0.90359 | 0.92914 | 0.90548 | 0.9282 | 0.91684 | 0.91021 | 0.88844 | 0.8591 | 0.87803 | 0.91873 | 0.94618 | 0.93956 | 0.93577 | 0.93104 | 0.86951 | 0.8468
2030-11-03 | Area3 | 0.78964 | 0.78788 | 0.7721 | 0.77122 | 0.77385 | 0.80454 | 0.80629 | 0.82821 | 0.83698 | 0.86066 | 0.83874 | 0.85978 | 0.84926 | 0.84312 | 0.82295 | 0.79577 | 0.81331 | 0.85101 | 0.87644 | 0.8703 | 0.86679 | 0.86241 | 0.80542 | 0.78437
2030-11-04 | Area3 | 0.7627 | 0.76101 | 0.74577 | 0.74492 | 0.74746 | 0.7771 | 0.7788 | 0.79997 | 0.80844 | 0.8313 | 0.81013 | 0.83046 | 0.82029 | 0.81437 | 0.79489 | 0.76863 | 0.78557 | 0.82199 | 0.84655 | 0.84062 | 0.83723 | 0.833 | 0.77795 | 0.75762
2030-11-05 | Area3 | 0.86145 | 0.85954 | 0.84232 | 0.84137 | 0.84424 | 0.87771 | 0.87963 | 0.90354 | 0.9131 | 0.93893 | 0.91502 | 0.93797 | 0.92649 | 0.9198 | 0.8978 | 0.86815 | 0.88728 | 0.92841 | 0.95615 | 0.94945 | 0.94562 | 0.94084 | 0.87867 | 0.85571
2030-11-06 | Area3 | 0.87941 | 0.87745 | 0.85988 | 0.8589 | 0.86183 | 0.89601 | 0.89796 | 0.92237 | 0.93213 | 0.9585 | 0.93409 | 0.95752 | 0.9458 | 0.93897 | 0.91651 | 0.88624 | 0.90577 | 0.94776 | 0.97607 | 0.96924 | 0.96533 | 0.96045 | 0.89698 | 0.87355
2030-11-07 | Area3 | 0.8974 | 0.8954 | 0.87748 | 0.87648 | 0.87947 | 0.91433 | 0.91632 | 0.94122 | 0.95118 | 0.97807 | 0.95317 | 0.97708 | 0.96512 | 0.95815 | 0.93524 | 0.90437 | 0.92429 | 0.96712 | 0.996 | 0.98903 | 0.98504 | 0.98006 | 0.91532 | 0.89142
2030-11-08 | Area3 | 0.87941 | 0.87745 | 0.85988 | 0.8589 | 0.86183 | 0.89601 | 0.89796 | 0.92237 | 0.93213 | 0.9585 | 0.93409 | 0.95752 | 0.9458 | 0.93897 | 0.91651 | 0.88624 | 0.90577 | 0.94776 | 0.97607 | 0.96924 | 0.96533 | 0.96045 | 0.89698 | 0.87355
2030-11-09 | Area3 | 0.85248 | 0.85058 | 0.83354 | 0.8326 | 0.83544 | 0.86857 | 0.87046 | 0.89412 | 0.90359 | 0.92914 | 0.90548 | 0.9282 | 0.91684 | 0.91021 | 0.88844 | 0.8591 | 0.87803 | 0.91873 | 0.94618 | 0.93956 | 0.93577 | 0.93104 | 0.86951 | 0.8468
2030-11-10 | Area3 | 0.78964 | 0.78788 | 0.7721 | 0.77122 | 0.77385 | 0.80454 | 0.80629 | 0.82821 | 0.83698 | 0.86066 | 0.83874 | 0.85978 | 0.84926 | 0.84312 | 0.82295 | 0.79577 | 0.81331 | 0.85101 | 0.87644 | 0.8703 | 0.86679 | 0.86241 | 0.80542 | 0.78437
2030-11-11 | Area3 | 0.7627 | 0.76101 | 0.74577 | 0.74492 | 0.74746 | 0.7771 | 0.7788 | 0.79997 | 0.80844 | 0.8313 | 0.81013 | 0.83046 | 0.82029 | 0.81437 | 0.79489 | 0.76863 | 0.78557 | 0.82199 | 0.84655 | 0.84062 | 0.83723 | 0.833 | 0.77795 | 0.75762
2030-11-12 | Area3 | 0.86145 | 0.85954 | 0.84232 | 0.84137 | 0.84424 | 0.87771 | 0.87963 | 0.90354 | 0.9131 | 0.93893 | 0.91502 | 0.93797 | 0.92649 | 0.9198 | 0.8978 | 0.86815 | 0.88728 | 0.92841 | 0.95615 | 0.94945 | 0.94562 | 0.94084 | 0.87867 | 0.85571
2030-11-13 | Area3 | 0.87941 | 0.87745 | 0.85988 | 0.8589 | 0.86183 | 0.89601 | 0.89796 | 0.92237 | 0.93213 | 0.9585 | 0.93409 | 0.95752 | 0.9458 | 0.93897 | 0.91651 | 0.88624 | 0.90577 | 0.94776 | 0.97607 | 0.96924 | 0.96533 | 0.96045 | 0.89698 | 0.87355
2030-11-14 | Area3 | 0.8974 | 0.8954 | 0.87748 | 0.87648 | 0.87947 | 0.91433 | 0.91632 | 0.94122 | 0.95118 | 0.97807 | 0.95317 | 0.97708 | 0.96512 | 0.95815 | 0.93524 | 0.90437 | 0.92429 | 0.96712 | 0.996 | 0.98903 | 0.98504 | 0.98006 | 0.91532 | 0.89142
2030-11-15 | Area3 | 0.87941 | 0.87745 | 0.85988 | 0.8589 | 0.86183 | 0.89601 | 0.89796 | 0.92237 | 0.93213 | 0.9585 | 0.93409 | 0.95752 | 0.9458 | 0.93897 | 0.91651 | 0.88624 | 0.90577 | 0.94776 | 0.97607 | 0.96924 | 0.96533 | 0.96045 | 0.89698 | 0.87355
2030-11-16 | Area3 | 0.85248 | 0.85058 | 0.83354 | 0.8326 | 0.83544 | 0.86857 | 0.87046 | 0.89412 | 0.90359 | 0.92914 | 0.90548 | 0.9282 | 0.91684 | 0.91021 | 0.88844 | 0.8591 | 0.87803 | 0.91873 | 0.94618 | 0.93956 | 0.93577 | 0.93104 | 0.86951 | 0.8468
2030-11-17 | Area3 | 0.78964 | 0.78788 | 0.7721 | 0.77122 | 0.77385 | 0.80454 | 0.80629 | 0.82821 | 0.83698 | 0.86066 | 0.83874 | 0.85978 | 0.84926 | 0.84312 | 0.82295 | 0.79577 | 0.81331 | 0.85101 | 0.87644 | 0.8703 | 0.86679 | 0.86241 | 0.80542 | 0.78437
2030-11-18 | Area3 | 0.7627 | 0.76101 | 0.74577 | 0.74492 | 0.74746 | 0.7771 | 0.7788 | 0.79997 | 0.80844 | 0.8313 | 0.81013 | 0.83046 | 0.82029 | 0.81437 | 0.79489 | 0.76863 | 0.78557 | 0.82199 | 0.84655 | 0.84062 | 0.83723 | 0.833 | 0.77795 | 0.75762
2030-11-19 | Area3 | 0.86145 | 0.85954 | 0.84232 | 0.84137 | 0.84424 | 0.87771 | 0.87963 | 0.90354 | 0.9131 | 0.93893 | 0.91502 | 0.93797 | 0.92649 | 0.9198 | 0.8978 | 0.86815 | 0.88728 | 0.92841 | 0.95615 | 0.94945 | 0.94562 | 0.94084 | 0.87867 | 0.85571
2030-11-20 | Area3 | 0.87941 | 0.87745 | 0.85988 | 0.8589 | 0.86183 | 0.89601 | 0.89796 | 0.92237 | 0.93213 | 0.9585 | 0.93409 | 0.95752 | 0.9458 | 0.93897 | 0.91651 | 0.88624 | 0.90577 | 0.94776 | 0.97607 | 0.96924 | 0.96533 | 0.96045 | 0.89698 | 0.87355
2030-11-21 | Area3 | 0.8974 | 0.8954 | 0.87748 | 0.87648 | 0.87947 | 0.91433 | 0.91632 | 0.94122 | 0.95118 | 0.97807 | 0.95317 | 0.97708 | 0.96512 | 0.95815 | 0.93524 | 0.90437 | 0.92429 | 0.96712 | 0.996 | 0.98903 | 0.98504 | 0.98006 | 0.91532 | 0.89142
2030-11-22 | Area3 | 0.87941 | 0.87745 | 0.85988 | 0.8589 | 0.86183 | 0.89601 | 0.89796 | 0.92237 | 0.93213 | 0.9585 | 0.93409 | 0.95752 | 0.9458 | 0.93897 | 0.91651 | 0.88624 | 0.90577 | 0.94776 | 0.97607 | 0.96924 | 0.96533 | 0.96045 | 0.89698 | 0.87355
2030-11-23 | Area3 | 0.85248 | 0.85058 | 0.83354 | 0.8326 | 0.83544 | 0.86857 | 0.87046 | 0.89412 | 0.90359 | 0.92914 | 0.90548 | 0.9282 | 0.91684 | 0.91021 | 0.88844 | 0.8591 | 0.87803 | 0.91873 | 0.94618 | 0.93956 | 0.93577 | 0.93104 | 0.86951 | 0.8468
2030-11-24 | Area3 | 0.78964 | 0.78788 | 0.7721 | 0.77122 | 0.77385 | 0.80454 | 0.80629 | 0.82821 | 0.83698 | 0.86066 | 0.83874 | 0.85978 | 0.84926 | 0.84312 | 0.82295 | 0.79577 | 0.81331 | 0.85101 | 0.87644 | 0.8703 | 0.86679 | 0.86241 | 0.80542 | 0.78437
2030-11-25 | Area3 | 0.7627 | 0.76101 | 0.74577 | 0.74492 | 0.74746 | 0.7771 | 0.7788 | 0.79997 | 0.80844 | 0.8313 | 0.81013 | 0.83046 | 0.82029 | 0.81437 | 0.79489 | 0.76863 | 0.78557 | 0.82199 | 0.84655 | 0.84062 | 0.83723 | 0.833 | 0.77795 | 0.75762
2030-11-26 | Area3 | 0.86145 | 0.85954 | 0.84232 | 0.84137 | 0.84424 | 0.87771 | 0.87963 | 0.90354 | 0.9131 | 0.93893 | 0.91502 | 0.93797 | 0.92649 | 0.9198 | 0.8978 | 0.86815 | 0.88728 | 0.92841 | 0.95615 | 0.94945 | 0.94562 | 0.94084 | 0.87867 | 0.85571
2030-11-27 | Area3 | 0.87941 | 0.87745 | 0.85988 | 0.8589 | 0.86183 | 0.89601 | 0.89796 | 0.92237 | 0.93213 | 0.9585 | 0.93409 | 0.95752 | 0.9458 | 0.93897 | 0.91651 | 0.88624 | 0.90577 | 0.94776 | 0.97607 | 0.96924 | 0.96533 | 0.96045 | 0.89698 | 0.87355
2030-11-28 | Area3 | 0.8974 | 0.8954 | 0.87748 | 0.87648 | 0.87947 | 0.91433 | 0.91632 | 0.94122 | 0.95118 | 0.97807 | 0.95317 | 0.97708 | 0.96512 | 0.95815 | 0.93524 | 0.90437 | 0.92429 | 0.96712 | 0.996 | 0.98903 | 0.98504 | 0.98006 | 0.91532 | 0.89142
2030-11-29 | Area3 | 0.87941 | 0.87745 | 0.85988 | 0.8589 | 0.86183 | 0.89601 | 0.89796 | 0.92237 | 0.93213 | 0.9585 | 0.93409 | 0.95752 | 0.9458 | 0.93897 | 0.91651 | 0.88624 | 0.90577 | 0.94776 | 0.97607 | 0.96924 | 0.96533 | 0.96045 | 0.89698 | 0.87355
2030-11-30 | Area3 | 0.85248 | 0.85058 | 0.83354 | 0.8326 | 0.83544 | 0.86857 | 0.87046 | 0.89412 | 0.90359 | 0.92914 | 0.90548 | 0.9282 | 0.91684 | 0.91021 | 0.88844 | 0.8591 | 0.87803 | 0.91873 | 0.94618 | 0.93956 | 0.93577 | 0.93104 | 0.86951 | 0.8468
2030-12-01 | Area3 | 0.79281 | 0.79105 | 0.7752 | 0.77432 | 0.77696 | 0.80777 | 0.80953 | 0.83154 | 0.84034 | 0.86411 | 0.8421 | 0.86323 | 0.85267 | 0.84651 | 0.82626 | 0.79897 | 0.81658 | 0.85443 | 0.87996 | 0.8738 | 0.87027 | 0.86587 | 0.80865 | 0.78753
2030-12-02 | Area3 | 0.76577 | 0.76407 | 0.74876 | 0.74791 | 0.75046 | 0.78022 | 0.78192 | 0.80318 | 0.81168 | 0.83464 | 0.81338 | 0.83379 | 0.82359 | 0.81764 | 0.79808 | 0.77172 | 0.78873 | 0.82529 | 0.84995 | 0.84399 | 0.84059 | 0.83634 | 0.78107 | 0.76067
2030-12-03 | Area3 | 0.86491 | 0.86299 | 0.84571 | 0.84475 | 0.84763 | 0.88124 | 0.88316 | 0.90717 | 0.91677 | 0.9427 | 0.91869 | 0.94174 | 0.93022 | 0.92349 | 0.90141 | 0.87163 | 0.89084 | 0.93214 | 0.95999 | 0.95326 | 0.94942 | 0.94462 | 0.8822 | 0.85915
2030-12-04 | Area3 | 0.88294 | 0.88098 | 0.86333 | 0.86235 | 0.86529 | 0.8996 | 0.90157 | 0.92607 | 0.93588 | 0.96235 | 0.93784 | 0.96137 | 0.9496 | 0.94274 | 0.92019 | 0.8898 | 0.90941 | 0.95156 | 0.97999 | 0.97313 | 0.96921 | 0.96431 | 0.90058 | 0.87706
2030-12-05 | Area3 | 0.901 | 0.899 | 0.881 | 0.88 | 0.883 | 0.918 | 0.92 | 0.945 | 0.955 | 0.982 | 0.957 | 0.981 | 0.969 | 0.962 | 0.939 | 0.908 | 0.928 | 0.971 | 1 | 0.993 | 0.989 | 0.984 | 0.919 | 0.895
2030-12-06 | Area3 | 0.88294 | 0.88098 | 0.86333 | 0.86235 | 0.86529 | 0.8996 | 0.90157 | 0.92607 | 0.93588 | 0.96235 | 0.93784 | 0.96137 | 0.9496 | 0.94274 | 0.92019 | 0.8898 | 0.90941 | 0.95156 | 0.97999 | 0.97313 | 0.96921 | 0.96431 | 0.90058 | 0.87706
2030-12-07 | Area3 | 0.8559 | 0.854 | 0.83689 | 0.83594 | 0.83879 | 0.87205 | 0.87396 | 0.89771 | 0.90722 | 0.93288 | 0.90912 | 0.93193 | 0.92052 | 0.91387 | 0.89201 | 0.86255 | 0.88156 | 0.92242 | 0.94998 | 0.94333 | 0.93953 | 0.93478 | 0.87301 | 0.8502
2030-12-08 | Area3 | 0.79281 | 0.79105 | 0.7752 | 0.77432 | 0.77696 | 0.80777 | 0.80953 | 0.83154 | 0.84034 | 0.86411 | 0.8421 | 0.86323 | 0.85267 | 0.84651 | 0.82626 | 0.79897 | 0.81658 | 0.85443 | 0.87996 | 0.8738 | 0.87027 | 0.86587 | 0.80865 | 0.78753
2030-12-09 | Area3 | 0.76577 | 0.76407 | 0.74876 | 0.74791 | 0.75046 | 0.78022 | 0.78192 | 0.80318 | 0.81168 | 0.83464 | 0.81338 | 0.83379 | 0.82359 | 0.81764 | 0.79808 | 0.77172 | 0.78873 | 0.82529 | 0.84995 | 0.84399 | 0.84059 | 0.83634 | 0.78107 | 0.76067
2030-12-10 | Area3 | 0.86491 | 0.86299 | 0.84571 | 0.84475 | 0.84763 | 0.88124 | 0.88316 | 0.90717 | 0.91677 | 0.9427 | 0.91869 | 0.94174 | 0.93022 | 0.92349 | 0.90141 | 0.87163 | 0.89084 | 0.93214 | 0.95999 | 0.95326 | 0.94942 | 0.94462 | 0.8822 | 0.85915
2030-12-11 | Area3 | 0.88294 | 0.88098 | 0.86333 | 0.86235 | 0.86529 | 0.8996 | 0.90157 | 0.92607 | 0.93588 | 0.96235 | 0.93784 | 0.96137 | 0.9496 | 0.94274 | 0.92019 | 0.8898 | 0.90941 | 0.95156 | 0.97999 | 0.97313 | 0.96921 | 0.96431 | 0.90058 | 0.87706
2030-12-12 | Area3 | 0.901 | 0.899 | 0.881 | 0.88 | 0.883 | 0.918 | 0.92 | 0.945 | 0.955 | 0.982 | 0.957 | 0.981 | 0.969 | 0.962 | 0.939 | 0.908 | 0.928 | 0.971 | 1 | 0.993 | 0.989 | 0.984 | 0.919 | 0.895
2030-12-13 | Area3 | 0.88294 | 0.88098 | 0.86333 | 0.86235 | 0.86529 | 0.8996 | 0.90157 | 0.92607 | 0.93588 | 0.96235 | 0.93784 | 0.96137 | 0.9496 | 0.94274 | 0.92019 | 0.8898 | 0.90941 | 0.95156 | 0.97999 | 0.97313 | 0.96921 | 0.96431 | 0.90058 | 0.87706
2030-12-14 | Area3 | 0.8559 | 0.854 | 0.83689 | 0.83594 | 0.83879 | 0.87205 | 0.87396 | 0.89771 | 0.90722 | 0.93288 | 0.90912 | 0.93193 | 0.92052 | 0.91387 | 0.89201 | 0.86255 | 0.88156 | 0.92242 | 0.94998 | 0.94333 | 0.93953 | 0.93478 | 0.87301 | 0.8502
2030-12-15 | Area3 | 0.79281 | 0.79105 | 0.7752 | 0.77432 | 0.77696 | 0.80777 | 0.80953 | 0.83154 | 0.84034 | 0.86411 | 0.8421 | 0.86323 | 0.85267 | 0.84651 | 0.82626 | 0.79897 | 0.81658 | 0.85443 | 0.87996 | 0.8738 | 0.87027 | 0.86587 | 0.80865 | 0.78753
2030-12-16 | Area3 | 0.76577 | 0.76407 | 0.74876 | 0.74791 | 0.75046 | 0.78022 | 0.78192 | 0.80318 | 0.81168 | 0.83464 | 0.81338 | 0.83379 | 0.82359 | 0.81764 | 0.79808 | 0.77172 | 0.78873 | 0.82529 | 0.84995 | 0.84399 | 0.84059 | 0.83634 | 0.78107 | 0.76067
2030-12-17 | Area3 | 0.86491 | 0.86299 | 0.84571 | 0.84475 | 0.84763 | 0.88124 | 0.88316 | 0.90717 | 0.91677 | 0.9427 | 0.91869 | 0.94174 | 0.93022 | 0.92349 | 0.90141 | 0.87163 | 0.89084 | 0.93214 | 0.95999 | 0.95326 | 0.94942 | 0.94462 | 0.8822 | 0.85915
2030-12-18 | Area3 | 0.88294 | 0.88098 | 0.86333 | 0.86235 | 0.86529 | 0.8996 | 0.90157 | 0.92607 | 0.93588 | 0.96235 | 0.93784 | 0.96137 | 0.9496 | 0.94274 | 0.92019 | 0.8898 | 0.90941 | 0.95156 | 0.97999 | 0.97313 | 0.96921 | 0.96431 | 0.90058 | 0.87706
2030-12-19 | Area3 | 0.901 | 0.899 | 0.881 | 0.88 | 0.883 | 0.918 | 0.92 | 0.945 | 0.955 | 0.982 | 0.957 | 0.981 | 0.969 | 0.962 | 0.939 | 0.908 | 0.928 | 0.971 | 1 | 0.993 | 0.989 | 0.984 | 0.919 | 0.895
2030-12-20 | Area3 | 0.88294 | 0.88098 | 0.86333 | 0.86235 | 0.86529 | 0.8996 | 0.90157 | 0.92607 | 0.93588 | 0.96235 | 0.93784 | 0.96137 | 0.9496 | 0.94274 | 0.92019 | 0.8898 | 0.90941 | 0.95156 | 0.97999 | 0.97313 | 0.96921 | 0.96431 | 0.90058 | 0.87706
2030-12-21 | Area3 | 0.8559 | 0.854 | 0.83689 | 0.83594 | 0.83879 | 0.87205 | 0.87396 | 0.89771 | 0.90722 | 0.93288 | 0.90912 | 0.93193 | 0.92052 | 0.91387 | 0.89201 | 0.86255 | 0.88156 | 0.92242 | 0.94998 | 0.94333 | 0.93953 | 0.93478 | 0.87301 | 0.8502
2030-12-22 | Area3 | 0.79281 | 0.79105 | 0.7752 | 0.77432 | 0.77696 | 0.80777 | 0.80953 | 0.83154 | 0.84034 | 0.86411 | 0.8421 | 0.86323 | 0.85267 | 0.84651 | 0.82626 | 0.79897 | 0.81658 | 0.85443 | 0.87996 | 0.8738 | 0.87027 | 0.86587 | 0.80865 | 0.78753
2030-12-23 | Area3 | 0.76577 | 0.76407 | 0.74876 | 0.74791 | 0.75046 | 0.78022 | 0.78192 | 0.80318 | 0.81168 | 0.83464 | 0.81338 | 0.83379 | 0.82359 | 0.81764 | 0.79808 | 0.77172 | 0.78873 | 0.82529 | 0.84995 | 0.84399 | 0.84059 | 0.83634 | 0.78107 | 0.76067
2030-12-24 | Area3 | 0.86491 | 0.86299 | 0.84571 | 0.84475 | 0.84763 | 0.88124 | 0.88316 | 0.90717 | 0.91677 | 0.9427 | 0.91869 | 0.94174 | 0.93022 | 0.92349 | 0.90141 | 0.87163 | 0.89084 | 0.93214 | 0.95999 | 0.95326 | 0.94942 | 0.94462 | 0.8822 | 0.85915
2030-12-25 | Area3 | 0.88294 | 0.88098 | 0.86333 | 0.86235 | 0.86529 | 0.8996 | 0.90157 | 0.92607 | 0.93588 | 0.96235 | 0.93784 | 0.96137 | 0.9496 | 0.94274 | 0.92019 | 0.8898 | 0.90941 | 0.95156 | 0.97999 | 0.97313 | 0.96921 | 0.96431 | 0.90058 | 0.87706
2030-12-26 | Area3 | 0.901 | 0.899 | 0.881 | 0.88 | 0.883 | 0.918 | 0.92 | 0.945 | 0.955 | 0.982 | 0.957 | 0.981 | 0.969 | 0.962 | 0.939 | 0.908 | 0.928 | 0.971 | 1 | 0.993 | 0.989 | 0.984 | 0.919 | 0.895
2030-12-27 | Area3 | 0.88294 | 0.88098 | 0.86333 | 0.86235 | 0.86529 | 0.8996 | 0.90157 | 0.92607 | 0.93588 | 0.96235 | 0.93784 | 0.96137 | 0.9496 | 0.94274 | 0.92019 | 0.8898 | 0.90941 | 0.95156 | 0.97999 | 0.97313 | 0.96921 | 0.96431 | 0.90058 | 0.87706
2030-12-28 | Area3 | 0.8559 | 0.854 | 0.83689 | 0.83594 | 0.83879 | 0.87205 | 0.87396 | 0.89771 | 0.90722 | 0.93288 | 0.90912 | 0.93193 | 0.92052 | 0.91387 | 0.89201 | 0.86255 | 0.88156 | 0.92242 | 0.94998 | 0.94333 | 0.93953 | 0.93478 | 0.87301 | 0.8502
2030-12-29 | Area3 | 0.79281 | 0.79105 | 0.7752 | 0.77432 | 0.77696 | 0.80777 | 0.80953 | 0.83154 | 0.84034 | 0.86411 | 0.8421 | 0.86323 | 0.85267 | 0.84651 | 0.82626 | 0.79897 | 0.81658 | 0.85443 | 0.87996 | 0.8738 | 0.87027 | 0.86587 | 0.80865 | 0.78753
2030-12-30 | Area3 | 0.76577 | 0.76407 | 0.74876 | 0.74791 | 0.75046 | 0.78022 | 0.78192 | 0.80318 | 0.81168 | 0.83464 | 0.81338 | 0.83379 | 0.82359 | 0.81764 | 0.79808 | 0.77172 | 0.78873 | 0.82529 | 0.84995 | 0.84399 | 0.84059 | 0.83634 | 0.78107 | 0.76067
2030-12-31 | Area3 | 0.86491 | 0.86299 | 0.84571 | 0.84475 | 0.84763 | 0.88124 | 0.88316 | 0.90717 | 0.91677 | 0.9427 | 0.91869 | 0.94174 | 0.93022 | 0.92349 | 0.90141 | 0.87163 | 0.89084 | 0.93214 | 0.95999 | 0.95326 | 0.94942 | 0.94462 | 0.8822 | 0.85915
2030-01-01 | Area4 | 0.45671 | 0.44148 | 0.42879 | 0.41356 | 0.42498 | 0.45798 | 0.54428 | 0.59631 | 0.71687 | 0.74352 | 0.77144 | 0.72322 | 0.6788 | 0.68387 | 0.67753 | 0.68007 | 0.73844 | 0.78794 | 0.85012 | 0.83743 | 0.81586 | 0.73717 | 0.61788 | 0.50493
2030-01-02 | Area4 | 0.47495 | 0.45941 | 0.44645 | 0.43091 | 0.44257 | 0.47625 | 0.56434 | 0.61746 | 0.74053 | 0.76774 | 0.79624 | 0.74701 | 0.70167 | 0.70685 | 0.70037 | 0.70296 | 0.76256 | 0.81308 | 0.87656 | 0.86361 | 0.84158 | 0.76126 | 0.63948 | 0.52418
2030-01-03 | Area4 | 0.62307 | 0.61223 | 0.6032 | 0.59237 | 0.6005 | 0.62397 | 0.68538 | 0.7224 | 0.80819 | 0.82715 | 0.84701 | 0.8127 | 0.78109 | 0.78471 | 0.78019 | 0.782 | 0.82354 | 0.85875 | 0.903 | 0.89397 | 0.87862 | 0.82263 | 0.73775 | 0.65738
2030-01-04 | Area4 | 0.47495 | 0.45941 | 0.44645 | 0.43091 | 0.44257 | 0.47625 | 0.56434 | 0.61746 | 0.74053 | 0.76774 | 0.79624 | 0.74701 | 0.70167 | 0.70685 | 0.70037 | 0.70296 | 0.76256 | 0.81308 | 0.87656 | 0.86361 | 0.84158 | 0.76126 | 0.63948 | 0.52418
2030-01-05 | Area4 | 0.44759 | 0.43252 | 0.41996 | 0.40489 | 0.41619 | 0.44884 | 0.53424 | 0.58573 | 0.70504 | 0.73141 | 0.75904 | 0.71132 | 0.66736 | 0.67239 | 0.66611 | 0.66862 | 0.72639 | 0.77537 | 0.8369 | 0.82434 | 0.80299 | 0.72513 | 0.60708 | 0.49531
2030-01-06 | Area4 | 0.38374 | 0.36978 | 0.35815 | 0.34419 | 0.35466 | 0.3849 | 0.46401 | 0.5117 | 0.62222 | 0.64665 | 0.67224 | 0.62803 | 0.58732 | 0.59197 | 0.58616 | 0.58848 | 0.64199 | 0.68736 | 0.74437 | 0.73273 | 0.71296 | 0.64083 | 0.53148 | 0.42794
2030-01-07 | Area4 | 0.35637 | 0.34289 | 0.33165 | 0.31817 | 0.32828 | 0.3575 | 0.43391 | 0.47998 | 0.58672 | 0.61032 | 0.63504 | 0.59234 | 0.55301 | 0.55751 | 0.55189 | 0.55414 | 0.60583 | 0.64965 | 0.70471 | 0.69347 | 0.67437 | 0.6047 | 0.49908 | 0.39907
2030-01-08 | Area4 | 0.45671 | 0.44148 | 0.42879 | 0.41356 | 0.42498 | 0.45798 | 0.54428 | 0.59631 | 0.71687 | 0.74352 | 0.77144 | 0.72322 | 0.6788 | 0.68387 | 0.67753 | 0.68007 | 0.73844 | 0.78794 | 0.85012 | 0.83743 | 0.81586 | 0.73717 | 0.61788 | 0.50493
2030-01-09 | Area4 | 0.47495 | 0.45941 | 0.44645 | 0.43091 | 0.44257 | 0.47625 | 0.56434 | 0.61746 | 0.74053 | 0.76774 | 0.79624 | 0.74701 | 0.70167 | 0.70685 | 0.70037 | 0.70296 | 0.76256 | 0.81308 | 0.87656 | 0.86361 | 0.84158 | 0.76126 | 0.63948 | 0.52418
2030-01-10 | Area4 | 0.62307 | 0.61223 | 0.6032 | 0.59237 | 0.6005 | 0.62397 | 0.68538 | 0.7224 | 0.80819 | 0.82715 | 0.84701 | 0.8127 | 0.78109 | 0.78471 | 0.78019 | 0.782 | 0.82354 | 0.85875 | 0.903 | 0.89397 | 0.87862 | 0.82263 | 0.73775 | 0.65738
2030-01-11 | Area4 | 0.47495 | 0.45941 | 0.44645 | 0.43091 | 0.44257 | 0.47625 | 0.56434 | 0.61746 | 0.74053 | 0.76774 | 0.79624 | 0.74701 | 0.70167 | 0.70685 | 0.70037 | 0.70296 | 0.76256 | 0.81308 | 0.87656 | 0.86361 | 0.84158 | 0.76126 | 0.63948 | 0.52418
2030-01-12 | Area4 | 0.44759 | 0.43252 | 0.41996 | 0.40489 | 0.41619 | 0.44884 | 0.53424 | 0.58573 | 0.70504 | 0.73141 | 0.75904 | 0.71132 | 0.66736 | 0.67239 | 0.66611 | 0.66862 | 0.72639 | 0.77537 | 0.8369 | 0.82434 | 0.80299 | 0.72513 | 0.60708 | 0.49531
2030-01-13 | Area4 | 0.38374 | 0.36978 | 0.35815 | 0.34419 | 0.35466 | 0.3849 | 0.46401 | 0.5117 | 0.62222 | 0.64665 | 0.67224 | 0.62803 | 0.58732 | 0.59197 | 0.58616 | 0.58848 | 0.64199 | 0.68736 | 0.74437 | 0.73273 | 0.71296 | 0.64083 | 0.53148 | 0.42794
2030-01-14 | Area4 | 0.35637 | 0.34289 | 0.33165 | 0.31817 | 0.32828 | 0.3575 | 0.43391 | 0.47998 | 0.58672 | 0.61032 | 0.63504 | 0.59234 | 0.55301 | 0.55751 | 0.55189 | 0.55414 | 0.60583 | 0.64965 | 0.70471 | 0.69347 | 0.67437 | 0.6047 | 0.49908 | 0.39907
2030-01-15 | Area4 | 0.45671 | 0.44148 | 0.42879 | 0.41356 | 0.42498 | 0.45798 | 0.54428 | 0.59631 | 0.71687 | 0.74352 | 0.77144 | 0.72322 | 0.6788 | 0.68387 | 0.67753 | 0.68007 | 0.73844 | 0.78794 | 0.85012 | 0.83743 | 0.81586 | 0.73717 | 0.61788 | 0.50493
2030-01-16 | Area4 | 0.47495 | 0.45941 | 0.44645 | 0.43091 | 0.44257 | 0.47625 | 0.56434 | 0.61746 | 0.74053 | 0.76774 | 0.79624 | 0.74701 | 0.70167 | 0.70685 | 0.70037 | 0.70296 | 0.76256 | 0.81308 | 0.87656 | 0.86361 | 0.84158 | 0.76126 | 0.63948 | 0.52418
2030-01-17 | Area4 | 0.62307 | 0.61223 | 0.6032 | 0.59237 | 0.6005 | 0.62397 | 0.68538 | 0.7224 | 0.80819 | 0.82715 | 0.84701 | 0.8127 | 0.78109 | 0.78471 | 0.78019 | 0.782 | 0.82354 | 0.85875 | 0.903 | 0.89397 | 0.87862 | 0.82263 | 0.73775 | 0.65738
2030-01-18 | Area4 | 0.47495 | 0.45941 | 0.44645 | 0.43091 | 0.44257 | 0.47625 | 0.56434 | 0.61746 | 0.74053 | 0.76774 | 0.79624 | 0.74701 | 0.70167 | 0.70685 | 0.70037 | 0.70296 | 0.76256 | 0.81308 | 0.87656 | 0.86361 | 0.84158 | 0.76126 | 0.63948 | 0.52418
2030-01-19 | Area4 | 0.44759 | 0.43252 | 0.41996 | 0.40489 | 0.41619 | 0.44884 | 0.53424 | 0.58573 | 0.70504 | 0.73141 | 0.75904 | 0.71132 | 0.66736 | 0.67239 | 0.66611 | 0.66862 | 0.72639 | 0.77537 | 0.8369 | 0.82434 | 0.80299 | 0.72513 | 0.60708 | 0.49531
2030-01-20 | Area4 | 0.38374 | 0.36978 | 0.35815 | 0.34419 | 0.35466 | 0.3849 | 0.46401 | 0.5117 | 0.62222 | 0.64665 | 0.67224 | 0.62803 | 0.58732 | 0.59197 | 0.58616 | 0.58848 | 0.64199 | 0.68736 | 0.74437 | 0.73273 | 0.71296 | 0.64083 | 0.53148 | 0.42794
2030-01-21 | Area4 | 0.35637 | 0.34289 | 0.33165 | 0.31817 | 0.32828 | 0.3575 | 0.43391 | 0.47998 | 0.58672 | 0.61032 | 0.63504 | 0.59234 | 0.55301 | 0.55751 | 0.55189 | 0.55414 | 0.60583 | 0.64965 | 0.70471 | 0.69347 | 0.67437 | 0.6047 | 0.49908 | 0.39907
2030-01-22 | Area4 | 0.45671 | 0.44148 | 0.42879 | 0.41356 | 0.42498 | 0.45798 | 0.54428 | 0.59631 | 0.71687 | 0.74352 | 0.77144 | 0.72322 | 0.6788 | 0.68387 | 0.67753 | 0.68007 | 0.73844 | 0.78794 | 0.85012 | 0.83743 | 0.81586 | 0.73717 | 0.61788 | 0.50493
2030-01-23 | Area4 | 0.47495 | 0.45941 | 0.44645 | 0.43091 | 0.44257 | 0.47625 | 0.56434 | 0.61746 | 0.74053 | 0.76774 | 0.79624 | 0.74701 | 0.70167 | 0.70685 | 0.70037 | 0.70296 | 0.76256 | 0.81308 | 0.87656 | 0.86361 | 0.84158 | 0.76126 | 0.63948 | 0.52418
2030-01-24 | Area4 | 0.62307 | 0.61223 | 0.6032 | 0.59237 | 0.6005 | 0.62397 | 0.68538 | 0.7224 | 0.80819 | 0.82715 | 0.84701 | 0.8127 | 0.78109 | 0.78471 | 0.78019 | 0.782 | 0.82354 | 0.85875 | 0.903 | 0.89397 | 0.87862 | 0.82263 | 0.73775 | 0.65738
2030-01-25 | Area4 | 0.47495 | 0.45941 | 0.44645 | 0.43091 | 0.44257 | 0.47625 | 0.56434 | 0.61746 | 0.74053 | 0.76774 | 0.79624 | 0.74701 | 0.70167 | 0.70685 | 0.70037 | 0.70296 | 0.76256 | 0.81308 | 0.87656 | 0.86361 | 0.84158 | 0.76126 | 0.63948 | 0.52418
2030-01-26 | Area4 | 0.44759 | 0.43252 | 0.41996 | 0.40489 | 0.41619 | 0.44884 | 0.53424 | 0.58573 | 0.70504 | 0.73141 | 0.75904 | 0.71132 | 0.66736 | 0.67239 | 0.66611 | 0.66862 | 0.72639 | 0.77537 | 0.8369 | 0.82434 | 0.80299 | 0.72513 | 0.60708 | 0.49531
2030-01-27 | Area4 | 0.38374 | 0.36978 | 0.35815 | 0.34419 | 0.35466 | 0.3849 | 0.46401 | 0.5117 | 0.62222 | 0.64665 | 0.67224 | 0.62803 | 0.58732 | 0.59197 | 0.58616 | 0.58848 | 0.64199 | 0.68736 | 0.74437 | 0.73273 | 0.71296 | 0.64083 | 0.53148 | 0.42794
2030-01-28 | Area4 | 0.35637 | 0.34289 | 0.33165 | 0.31817 | 0.32828 | 0.3575 | 0.43391 | 0.47998 | 0.58672 | 0.61032 | 0.63504 | 0.59234 | 0.55301 | 0.55751 | 0.55189 | 0.55414 | 0.60583 | 0.64965 | 0.70471 | 0.69347 | 0.67437 | 0.6047 | 0.49908 | 0.39907
2030-01-29 | Area4 | 0.45671 | 0.44148 | 0.42879 | 0.41356 | 0.42498 | 0.45798 | 0.54428 | 0.59631 | 0.71687 | 0.74352 | 0.77144 | 0.72322 | 0.6788 | 0.68387 | 0.67753 | 0.68007 | 0.73844 | 0.78794 | 0.85012 | 0.83743 | 0.81586 | 0.73717 | 0.61788 | 0.50493
2030-01-30 | Area4 | 0.47495 | 0.45941 | 0.44645 | 0.43091 | 0.44257 | 0.47625 | 0.56434 | 0.61746 | 0.74053 | 0.76774 | 0.79624 | 0.74701 | 0.70167 | 0.70685 | 0.70037 | 0.70296 | 0.76256 | 0.81308 | 0.87656 | 0.86361 | 0.84158 | 0.76126 | 0.63948 | 0.52418
2030-01-31 | Area4 | 0.62307 | 0.61223 | 0.6032 | 0.59237 | 0.6005 | 0.62397 | 0.68538 | 0.7224 | 0.80819 | 0.82715 | 0.84701 | 0.8127 | 0.78109 | 0.78471 | 0.78019 | 0.782 | 0.82354 | 0.85875 | 0.903 | 0.89397 | 0.87862 | 0.82263 | 0.73775 | 0.65738
2030-02-01 | Area4 | 0.45076 | 0.436 | 0.42371 | 0.40895 | 0.42002 | 0.45199 | 0.53559 | 0.58601 | 0.70281 | 0.72863 | 0.75568 | 0.70896 | 0.66592 | 0.67084 | 0.66469 | 0.66715 | 0.72371 | 0.77166 | 0.83191 | 0.81961 | 0.79871 | 0.72248 | 0.60691 | 0.49748
2030-02-02 | Area4 | 0.42479 | 0.41049 | 0.39857 | 0.38426 | 0.39499 | 0.42598 | 0.50703 | 0.55589 | 0.66912 | 0.69415 | 0.72037 | 0.67508 | 0.63337 | 0.63813 | 0.63217 | 0.63456 | 0.68938 | 0.73587 | 0.79427 | 0.78235 | 0.76209 | 0.68819 | 0.57616 | 0.47008
2030-02-03 | Area4 | 0.36419 | 0.35094 | 0.3399 | 0.32665 | 0.33659 | 0.36529 | 0.44037 | 0.48564 | 0.59052 | 0.61371 | 0.638 | 0.59604 | 0.5574 | 0.56182 | 0.5563 | 0.5585 | 0.60929 | 0.65235 | 0.70645 | 0.69541 | 0.67664 | 0.60819 | 0.50441 | 0.40614
2030-02-04 | Area4 | 0.33822 | 0.32542 | 0.31476 | 0.30196 | 0.31156 | 0.33929 | 0.4118 | 0.45553 | 0.55684 | 0.57923 | 0.60269 | 0.56217 | 0.52484 | 0.52911 | 0.52378 | 0.52591 | 0.57496 | 0.61655 | 0.66881 | 0.65814 | 0.64002 | 0.5739 | 0.47366 | 0.37874
2030-02-05 | Area4 | 0.43344 | 0.41899 | 0.40695 | 0.39249 | 0.40333 | 0.43465 | 0.51655 | 0.56593 | 0.68035 | 0.70564 | 0.73214 | 0.68637 | 0.64422 | 0.64904 | 0.64301 | 0.64542 | 0.70083 | 0.7478 | 0.80682 | 0.79477 | 0.7743 | 0.69962 | 0.58641 | 0.47921
2030-02-06 | Area4 | 0.45076 | 0.436 | 0.42371 | 0.40895 | 0.42002 | 0.45199 | 0.53559 | 0.58601 | 0.70281 | 0.72863 | 0.75568 | 0.70896 | 0.66592 | 0.67084 | 0.66469 | 0.66715 | 0.72371 | 0.77166 | 0.83191 | 0.81961 | 0.79871 | 0.72248 | 0.60691 | 0.49748
2030-02-07 | Area4 | 0.59133 | 0.58105 | 0.57248 | 0.56219 | 0.5699 | 0.59219 | 0.65046 | 0.6856 | 0.76701 | 0.78501 | 0.80387 | 0.7713 | 0.7413 | 0.74473 | 0.74045 | 0.74216 | 0.78158 | 0.81501 | 0.857 | 0.84843 | 0.83386 | 0.78073 | 0.70017 | 0.6239
2030-02-08 | Area4 | 0.45076 | 0.436 | 0.42371 | 0.40895 | 0.42002 | 0.45199 | 0.53559 | 0.58601 | 0.70281 | 0.72863 | 0.75568 | 0.70896 | 0.66592 | 0.67084 | 0.66469 | 0.66715 | 0.72371 | 0.77166 | 0.83191 | 0.81961 | 0.79871 | 0.72248 | 0.60691 | 0.49748
2030-02-09 | Area4 | 0.42479 | 0.41049 | 0.39857 | 0.38426 | 0.39499 | 0.42598 | 0.50703 | 0.55589 | 0.66912 | 0.69415 | 0.72037 | 0.67508 | 0.63337 | 0.63813 | 0.63217 | 0.63456 | 0.68938 | 0.73587 | 0.79427 | 0.78235 | 0.76209 | 0.68819 | 0.57616 | 0.47008
2030-02-10 | Area4 | 0.36419 | 0.35094 | 0.3399 | 0.32665 | 0.33659 | 0.36529 | 0.44037 | 0.48564 | 0.59052 | 0.61371 | 0.638 | 0.59604 | 0.5574 | 0.56182 | 0.5563 | 0.5585 | 0.60929 | 0.65235 | 0.70645 | 0.69541 | 0.67664 | 0.60819 | 0.50441 | 0.40614
2030-02-11 | Area4 | 0.33822 | 0.32542 | 0.31476 | 0.30196 | 0.31156 | 0.33929 | 0.4118 | 0.45553 | 0.55684 | 0.57923 | 0.60269 | 0.56217 | 0.52484 | 0.52911 | 0.52378 | 0.52591 | 0.57496 | 0.61655 | 0.66881 | 0.65814 | 0.64002 | 0.5739 | 0.47366 | 0.37874
2030-02-12 | Area4 | 0.43344 | 0.41899 | 0.40695 | 0.39249 | 0.40333 | 0.43465 | 0.51655 | 0.56593 | 0.68035 | 0.70564 | 0.73214 | 0.68637 | 0.64422 | 0.64904 | 0.64301 | 0.64542 | 0.70083 | 0.7478 | 0.80682 | 0.79477 | 0.7743 | 0.69962 | 0.58641 | 0.47921
2030-02-13 | Area4 | 0.45076 | 0.436 | 0.42371 | 0.40895 | 0.42002 | 0.45199 | 0.53559 | 0.58601 | 0.70281 | 0.72863 | 0.75568 | 0.70896 | 0.66592 | 0.67084 | 0.66469 | 0.66715 | 0.72371 | 0.77166 | 0.83191 | 0.81961 | 0.79871 | 0.72248 | 0.60691 | 0.49748
2030-02-14 | Area4 | 0.59133 | 0.58105 | 0.57248 | 0.56219 | 0.5699 | 0.59219 | 0.65046 | 0.6856 | 0.76701 | 0.78501 | 0.80387 | 0.7713 | 0.7413 | 0.74473 | 0.74045 | 0.74216 | 0.78158 | 0.81501 | 0.857 | 0.84843 | 0.83386 | 0.78073 | 0.70017 | 0.6239
2030-02-15 | Area4 | 0.45076 | 0.436 | 0.42371 | 0.40895 | 0.42002 | 0.45199 | 0.53559 | 0.58601 | 0.70281 | 0.72863 | 0.75568 | 0.70896 | 0.66592 | 0.67084 | 0.66469 | 0.66715 | 0.72371 | 0.77166 | 0.83191 | 0.81961 | 0.79871 | 0.72248 | 0.60691 | 0.49748
2030-02-16 | Area4 | 0.42479 | 0.41049 | 0.39857 | 0.38426 | 0.39499 | 0.42598 | 0.50703 | 0.55589 | 0.66912 | 0.69415 | 0.72037 | 0.67508 | 0.63337 | 0.63813 | 0.63217 | 0.63456 | 0.68938 | 0.73587 | 0.79427 | 0.78235 | 0.76209 | 0.68819 | 0.57616 | 0.47008
2030-02-17 | Area4 | 0.36419 | 0.35094 | 0.3399 | 0.32665 | 0.33659 | 0.36529 | 0.44037 | 0.48564 | 0.59052 | 0.61371 | 0.638 | 0.59604 | 0.5574 | 0.56182 | 0.5563 | 0.5585 | 0.60929 | 0.65235 | 0.70645 | 0.69541 | 0.67664 | 0.60819 | 0.50441 | 0.40614
2030-02-18 | Area4 | 0.33822 | 0.32542 | 0.31476 | 0.30196 | 0.31156 | 0.33929 | 0.4118 | 0.45553 | 0.55684 | 0.57923 | 0.60269 | 0.56217 | 0.52484 | 0.52911 | 0.52378 | 0.52591 | 0.57496 | 0.61655 | 0.66881 | 0.65814 | 0.64002 | 0.5739 | 0.47366 | 0.37874
2030-02-19 | Area4 | 0.43344 | 0.41899 | 0.40695 | 0.39249 | 0.40333 | 0.43465 | 0.51655 | 0.56593 | 0.68035 | 0.70564 | 0.73214 | 0.68637 | 0.64422 | 0.64904 | 0.64301 | 0.64542 | 0.70083 | 0.7478 | 0.80682 | 0.79477 | 0.7743 | 0.69962 | 0.58641 | 0.47921
2030-02-20 | Area4 | 0.45076 | 0.436 | 0.42371 | 0.40895 | 0.42002 | 0.45199 | 0.53559 | 0.58601 | 0.70281 | 0.72863 | 0.75568 | 0.70896 | 0.66592 | 0.67084 | 0.66469 | 0.66715 | 0.72371 | 0.77166 | 0.83191 | 0.81961 | 0.79871 | 0.72248 | 0.60691 | 0.49748
2030-02-21 | Area4 | 0.59133 | 0.58105 | 0.57248 | 0.56219 | 0.5699 | 0.59219 | 0.65046 | 0.6856 | 0.76701 | 0.78501 | 0.80387 | 0.7713 | 0.7413 | 0.74473 | 0.74045 | 0.74216 | 0.78158 | 0.81501 | 0.857 | 0.84843 | 0.83386 | 0.78073 | 0.70017 | 0.6239
2030-02-22 | Area4 | 0.45076 | 0.436 | 0.42371 | 0.40895 | 0.42002 | 0.45199 | 0.53559 | 0.58601 | 0.70281 | 0.72863 | 0.75568 | 0.70896 | 0.66592 | 0.67084 | 0.66469 | 0.66715 | 0.72371 | 0.77166 | 0.83191 | 0.81961 | 0.79871 | 0.72248 | 0.60691 | 0.49748
2030-02-23 | Area4 | 0.42479 | 0.41049 | 0.39857 | 0.38426 | 0.39499 | 0.42598 | 0.50703 | 0.55589 | 0.66912 | 0.69415 | 0.72037 | 0.67508 | 0.63337 | 0.63813 | 0.63217 | 0.63456 | 0.68938 | 0.73587 | 0.79427 | 0.78235 | 0.76209 | 0.68819 | 0.57616 | 0.47008
2030-02-24 | Area4 | 0.36419 | 0.35094 | 0.3399 | 0.32665 | 0.33659 | 0.36529 | 0.44037 | 0.48564 | 0.59052 | 0.61371 | 0.638 | 0.59604 | 0.5574 | 0.56182 | 0.5563 | 0.5585 | 0.60929 | 0.65235 | 0.70645 | 0.69541 | 0.67664 | 0.60819 | 0.50441 | 0.40614
2030-02-25 | Area4 | 0.33822 | 0.32542 | 0.31476 | 0.30196 | 0.31156 | 0.33929 | 0.4118 | 0.45553 | 0.55684 | 0.57923 | 0.60269 | 0.56217 | 0.52484 | 0.52911 | 0.52378 | 0.52591 | 0.57496 | 0.61655 | 0.66881 | 0.65814 | 0.64002 | 0.5739 | 0.47366 | 0.37874
2030-02-26 | Area4 | 0.43344 | 0.41899 | 0.40695 | 0.39249 | 0.40333 | 0.43465 | 0.51655 | 0.56593 | 0.68035 | 0.70564 | 0.73214 | 0.68637 | 0.64422 | 0.64904 | 0.64301 | 0.64542 | 0.70083 | 0.7478 | 0.80682 | 0.79477 | 0.7743 | 0.69962 | 0.58641 | 0.47921
2030-02-27 | Area4 | 0.45076 | 0.436 | 0.42371 | 0.40895 | 0.42002 | 0.45199 | 0.53559 | 0.58601 | 0.70281 | 0.72863 | 0.75568 | 0.70896 | 0.66592 | 0.67084 | 0.66469 | 0.66715 | 0.72371 | 0.77166 | 0.83191 | 0.81961 | 0.79871 | 0.72248 | 0.60691 | 0.49748
2030-02-28 | Area4 | 0.59133 | 0.58105 | 0.57248 | 0.56219 | 0.5699 | 0.59219 | 0.65046 | 0.6856 | 0.76701 | 0.78501 | 0.80387 | 0.7713 | 0.7413 | 0.74473 | 0.74045 | 0.74216 | 0.78158 | 0.81501 | 0.857 | 0.84843 | 0.83386 | 0.78073 | 0.70017 | 0.6239
2030-03-01 | Area4 | 0.4597 | 0.44465 | 0.43211 | 0.41707 | 0.42835 | 0.46095 | 0.54622 | 0.59763 | 0.71675 | 0.74308 | 0.77067 | 0.72302 | 0.67913 | 0.68415 | 0.67788 | 0.68039 | 0.73807 | 0.78697 | 0.84841 | 0.83587 | 0.81455 | 0.73681 | 0.61895 | 0.50735
2030-03-02 | Area4 | 0.43321 | 0.41863 | 0.40647 | 0.39189 | 0.40283 | 0.43443 | 0.51709 | 0.56692 | 0.6824 | 0.70792 | 0.73466 | 0.68847 | 0.64593 | 0.65079 | 0.64471 | 0.64715 | 0.70306 | 0.75046 | 0.81003 | 0.79787 | 0.77721 | 0.70184 | 0.58759 | 0.4794
2030-03-03 | Area4 | 0.37141 | 0.3579 | 0.34664 | 0.33313 | 0.34327 | 0.37254 | 0.44911 | 0.49527 | 0.60224 | 0.62588 | 0.65065 | 0.60787 | 0.56846 | 0.57296 | 0.56733 | 0.56958 | 0.62138 | 0.66529 | 0.72046 | 0.7092 | 0.69006 | 0.62025 | 0.51441 | 0.4142
2030-03-04 | Area4 | 0.34493 | 0.33188 | 0.321 | 0.30795 | 0.31774 | 0.34602 | 0.41997 | 0.46456 | 0.56788 | 0.59072 | 0.61465 | 0.57332 | 0.53525 | 0.5396 | 0.53417 | 0.53634 | 0.58637 | 0.62879 | 0.68208 | 0.6712 | 0.65271 | 0.58528 | 0.48305 | 0.38626
2030-03-05 | Area4 | 0.44204 | 0.4273 | 0.41502 | 0.40028 | 0.41134 | 0.44327 | 0.5268 | 0.57716 | 0.69385 | 0.71964 | 0.74666 | 0.69999 | 0.657 | 0.66191 | 0.65577 | 0.65823 | 0.71473 | 0.76263 | 0.82282 | 0.81054 | 0.78966 | 0.7135 | 0.59804 | 0.48872
2030-03-06 | Area4 | 0.4597 | 0.44465 | 0.43211 | 0.41707 | 0.42835 | 0.46095 | 0.54622 | 0.59763 | 0.71675 | 0.74308 | 0.77067 | 0.72302 | 0.67913 | 0.68415 | 0.67788 | 0.68039 | 0.73807 | 0.78697 | 0.84841 | 0.83587 | 0.81455 | 0.73681 | 0.61895 | 0.50735
2030-03-07 | Area4 | 0.60306 | 0.59257 | 0.58383 | 0.57334 | 0.58121 | 0.60393 | 0.66337 | 0.6992 | 0.78223 | 0.80058 | 0.81981 | 0.7866 | 0.75601 | 0.75951 | 0.75514 | 0.75688 | 0.79709 | 0.83117 | 0.874 | 0.86526 | 0.8504 | 0.79621 | 0.71406 | 0.63627
2030-03-08 | Area4 | 0.4597 | 0.44465 | 0.43211 | 0.41707 | 0.42835 | 0.46095 | 0.54622 | 0.59763 | 0.71675 | 0.74308 | 0.77067 | 0.72302 | 0.67913 | 0.68415 | 0.67788 | 0.68039 | 0.73807 | 0.78697 | 0.84841 | 0.83587 | 0.81455 | 0.73681 | 0.61895 | 0.50735
2030-03-09 | Area4 | 0.43321 | 0.41863 | 0.40647 | 0.39189 | 0.40283 | 0.43443 | 0.51709 | 0.56692 | 0.6824 | 0.70792 | 0.73466 | 0.68847 | 0.64593 | 0.65079 | 0.64471 | 0.64715 | 0.70306 | 0.75046 | 0.81003 | 0.79787 | 0.77721 | 0.70184 | 0.58759 | 0.4794
2030-03-10 | Area4 | 0.37141 | 0.3579 | 0.34664 | 0.33313 | 0.34327 | 0.37254 | 0.44911 | 0.49527 | 0.60224 | 0.62588 | 0.65065 | 0.60787 | 0.56846 | 0.57296 | 0.56733 | 0.56958 | 0.62138 | 0.66529 | 0.72046 | 0.7092 | 0.69006 | 0.62025 | 0.51441 | 0.4142
2030-03-11 | Area4 | 0.34493 | 0.33188 | 0.321 | 0.30795 | 0.31774 | 0.34602 | 0.41997 | 0.46456 | 0.56788 | 0.59072 | 0.61465 | 0.57332 | 0.53525 | 0.5396 | 0.53417 | 0.53634 | 0.58637 | 0.62879 | 0.68208 | 0.6712 | 0.65271 | 0.58528 | 0.48305 | 0.38626
2030-03-12 | Area4 | 0.44204 | 0.4273 | 0.41502 | 0.40028 | 0.41134 | 0.44327 | 0.5268 | 0.57716 | 0.69385 | 0.71964 | 0.74666 | 0.69999 | 0.657 | 0.66191 | 0.65577 | 0.65823 | 0.71473 | 0.76263 | 0.82282 | 0.81054 | 0.78966 | 0.7135 | 0.59804 | 0.48872
2030-03-13 | Area4 | 0.4597 | 0.44465 | 0.43211 | 0.41707 | 0.42835 | 0.46095 | 0.54622 | 0.59763 | 0.71675 | 0.74308 | 0.77067 | 0.72302 | 0.67913 | 0.68415 | 0.67788 | 0.68039 | 0.73807 | 0.78697 | 0.84841 | 0.83587 | 0.81455 | 0.73681 | 0.61895 | 0.50735
2030-03-14 | Area4 | 0.60306 | 0.59257 | 0.58383 | 0.57334 | 0.58121 | 0.60393 | 0.66337 | 0.6992 | 0.78223 | 0.80058 | 0.81981 | 0.7866 | 0.75601 | 0.75951 | 0.75514 | 0.75688 | 0.79709 | 0.83117 | 0.874 | 0.86526 | 0.8504 | 0.79621 | 0.71406 | 0.63627
2030-03-15 | Area4 | 0.4597 | 0.44465 | 0.43211 | 0.41707 | 0.42835 | 0.46095 | 0.54622 | 0.59763 | 0.71675 | 0.74308 | 0.77067 | 0.72302 | 0.67913 | 0.68415 | 0.67788 | 0.68039 | 0.73807 | 0.78697 | 0.84841 | 0.83587 | 0.81455 | 0.73681 | 0.61895 | 0.50735
2030-03-16 | Area4 | 0.43321 | 0.41863 | 0.40647 | 0.39189 | 0.40283 | 0.43443 | 0.51709 | 0.56692 | 0.6824 | 0.70792 | 0.73466 | 0.68847 | 0.64593 | 0.65079 | 0.64471 | 0.64715 | 0.70306 | 0.75046 | 0.81003 | 0.79787 | 0.77721 | 0.70184 | 0.58759 | 0.4794
2030-03-17 | Area4 | 0.37141 | 0.3579 | 0.34664 | 0.33313 | 0.34327 | 0.37254 | 0.44911 | 0.49527 | 0.60224 | 0.62588 | 0.65065 | 0.60787 | 0.56846 | 0.57296 | 0.56733 | 0.56958 | 0.62138 | 0.66529 | 0.72046 | 0.7092 | 0.69006 | 0.62025 | 0.51441 | 0.4142
2030-03-18 | Area4 | 0.34493 | 0.33188 | 0.321 | 0.30795 | 0.31774 | 0.34602 | 0.41997 | 0.46456 | 0.56788 | 0.59072 | 0.61465 | 0.57332 | 0.53525 | 0.5396 | 0.53417 | 0.53634 | 0.58637 | 0.62879 | 0.68208 | 0.6712 | 0.65271 | 0.58528 | 0.48305 | 0.38626
2030-03-19 | Area4 | 0.44204 | 0.4273 | 0.41502 | 0.40028 | 0.41134 | 0.44327 | 0.5268 | 0.57716 | 0.69385 | 0.71964 | 0.74666 | 0.69999 | 0.657 | 0.66191 | 0.65577 | 0.65823 | 0.71473 | 0.76263 | 0.82282 | 0.81054 | 0.78966 | 0.7135 | 0.59804 | 0.48872
2030-03-20 | Area4 | 0.4597 | 0.44465 | 0.43211 | 0.41707 | 0.42835 | 0.46095 | 0.54622 | 0.59763 | 0.71675 | 0.74308 | 0.77067 | 0.72302 | 0.67913 | 0.68415 | 0.67788 | 0.68039 | 0.73807 | 0.78697 | 0.84841 | 0.83587 | 0.81455 | 0.73681 | 0.61895 | 0.50735
2030-03-21 | Area4 | 0.60306 | 0.59257 | 0.58383 | 0.57334 | 0.58121 | 0.60393 | 0.66337 | 0.6992 | 0.78223 | 0.80058 | 0.81981 | 0.7866 | 0.75601 | 0.75951 | 0.75514 | 0.75688 | 0.79709 | 0.83117 | 0.874 | 0.86526 | 0.8504 | 0.79621 | 0.71406 | 0.63627
2030-03-22 | Area4 | 0.4597 | 0.44465 | 0.43211 | 0.41707 | 0.42835 | 0.46095 | 0.54622 | 0.59763 | 0.71675 | 0.74308 | 0.77067 | 0.72302 | 0.67913 | 0.68415 | 0.67788 | 0.68039 | 0.73807 | 0.78697 | 0.84841 | 0.83587 | 0.81455 | 0.73681 | 0.61895 | 0.50735
2030-03-23 | Area4 | 0.43321 | 0.41863 | 0.40647 | 0.39189 | 0.40283 | 0.43443 | 0.51709 | 0.56692 | 0.6824 | 0.70792 | 0.73466 | 0.68847 | 0.64593 | 0.65079 | 0.64471 | 0.64715 | 0.70306 | 0.75046 | 0.81003 | 0.79787 | 0.77721 | 0.70184 | 0.58759 | 0.4794
2030-03-24 | Area4 | 0.37141 | 0.3579 | 0.34664 | 0.33313 | 0.34327 | 0.37254 | 0.44911 | 0.49527 | 0.60224 | 0.62588 | 0.65065 | 0.60787 | 0.56846 | 0.57296 | 0.56733 | 0.56958 | 0.62138 | 0.66529 | 0.72046 | 0.7092 | 0.69006 | 0.62025 | 0.51441 | 0.4142
2030-03-25 | Area4 | 0.34493 | 0.33188 | 0.321 | 0.30795 | 0.31774 | 0.34602 | 0.41997 | 0.46456 | 0.56788 | 0.59072 | 0.61465 | 0.57332 | 0.53525 | 0.5396 | 0.53417 | 0.53634 | 0.58637 | 0.62879 | 0.68208 | 0.6712 | 0.65271 | 0.58528 | 0.48305 | 0.38626
2030-03-26 | Area4 | 0.44204 | 0.4273 | 0.41502 | 0.40028 | 0.41134 | 0.44327 | 0.5268 | 0.57716 | 0.69385 | 0.71964 | 0.74666 | 0.69999 | 0.657 | 0.66191 | 0.65577 | 0.65823 | 0.71473 | 0.76263 | 0.82282 | 0.81054 | 0.78966 | 0.7135 | 0.59804 | 0.48872
2030-03-27 | Area4 | 0.4597 | 0.44465 | 0.43211 | 0.41707 | 0.42835 | 0.46095 | 0.54622 | 0.59763 | 0.71675 | 0.74308 | 0.77067 | 0.72302 | 0.67913 | 0.68415 | 0.67788 | 0.68039 | 0.73807 | 0.78697 | 0.84841 | 0.83587 | 0.81455 | 0.73681 | 0.61895 | 0.50735
2030-03-28 | Area4 | 0.60306 | 0.59257 | 0.58383 | 0.57334 | 0.58121 | 0.60393 | 0.66337 | 0.6992 | 0.78223 | 0.80058 | 0.81981 | 0.7866 | 0.75601 | 0.75951 | 0.75514 | 0.75688 | 0.79709 | 0.83117 | 0.874 | 0.86526 | 0.8504 | 0.79621 | 0.71406 | 0.63627
2030-03-29 | Area4 | 0.4597 | 0.44465 | 0.43211 | 0.41707 | 0.42835 | 0.46095 | 0.54622 | 0.59763 | 0.71675 | 0.74308 | 0.77067 | 0.72302 | 0.67913 | 0.68415 | 0.67788 | 0.68039 | 0.73807 | 0.78697 | 0.84841 | 0.83587 | 0.81455 | 0.73681 | 0.61895 | 0.50735
2030-03-30 | Area4 | 0.43321 | 0.41863 | 0.40647 | 0.39189 | 0.40283 | 0.43443 | 0.51709 | 0.56692 | 0.6824 | 0.70792 | 0.73466 | 0.68847 | 0.64593 | 0.65079 | 0.64471 | 0.64715 | 0.70306 | 0.75046 | 0.81003 | 0.79787 | 0.77721 | 0.70184 | 0.58759 | 0.4794
2030-03-31 | Area4 | 0.37141 | 0.3579 | 0.34664 | 0.33313 | 0.34327 | 0.37254 | 0.44911 | 0.49527 | 0.60224 | 0.62588 | 0.65065 | 0.60787 | 0.56846 | 0.57296 | 0.56733 | 0.56958 | 0.62138 | 0.66529 | 0.72046 | 0.7092 | 0.69006 | 0.62025 | 0.51441 | 0.4142
2030-04-01 | Area4 | 0.32954 | 0.31707 | 0.30668 | 0.29421 | 0.30356 | 0.33058 | 0.40123 | 0.44383 | 0.54254 | 0.56436 | 0.58722 | 0.54774 | 0.51137 | 0.51553 | 0.51033 | 0.51241 | 0.5602 | 0.60073 | 0.65164 | 0.64125 | 0.62359 | 0.55917 | 0.4615 | 0.36902
2030-04-02 | Area4 | 0.42232 | 0.40824 | 0.3965 | 0.38242 | 0.39298 | 0.42349 | 0.50329 | 0.5514 | 0.66289 | 0.68753 | 0.71335 | 0.66875 | 0.62768 | 0.63238 | 0.62651 | 0.62885 | 0.68284 | 0.7286 | 0.7861 | 0.77437 | 0.75442 | 0.68166 | 0.57135 | 0.46691
2030-04-03 | Area4 | 0.43919 | 0.42481 | 0.41283 | 0.39846 | 0.40924 | 0.44039 | 0.52185 | 0.57096 | 0.68477 | 0.70992 | 0.73628 | 0.69076 | 0.64883 | 0.65362 | 0.64763 | 0.65003 | 0.70513 | 0.75185 | 0.81055 | 0.79857 | 0.77821 | 0.70393 | 0.59133 | 0.48471
2030-04-04 | Area4 | 0.57615 | 0.56613 | 0.55778 | 0.54776 | 0.55527 | 0.57698 | 0.63377 | 0.668 | 0.74733 | 0.76486 | 0.78323 | 0.7515 | 0.72228 | 0.72562 | 0.72144 | 0.72311 | 0.76152 | 0.79408 | 0.835 | 0.82665 | 0.81245 | 0.76068 | 0.68219 | 0.60788
2030-04-05 | Area4 | 0.43919 | 0.42481 | 0.41283 | 0.39846 | 0.40924 | 0.44039 | 0.52185 | 0.57096 | 0.68477 | 0.70992 | 0.73628 | 0.69076 | 0.64883 | 0.65362 | 0.64763 | 0.65003 | 0.70513 | 0.75185 | 0.81055 | 0.79857 | 0.77821 | 0.70393 | 0.59133 | 0.48471
2030-04-06 | Area4 | 0.41388 | 0.39995 | 0.38834 | 0.3744 | 0.38485 | 0.41504 | 0.49401 | 0.54162 | 0.65195 | 0.67633 | 0.70188 | 0.65775 | 0.61711 | 0.62175 | 0.61595 | 0.61827 | 0.67169 | 0.71698 | 0.77388 | 0.76227 | 0.74253 | 0.67053 | 0.56137 | 0.45801
2030-04-07 | Area4 | 0.35484 | 0.34193 | 0.33118 | 0.31827 | 0.32795 | 0.35592 | 0.42907 | 0.47317 | 0.57536 | 0.59795 | 0.62162 | 0.58074 | 0.54309 | 0.54739 | 0.54202 | 0.54417 | 0.59365 | 0.6356 | 0.68831 | 0.67755 | 0.65927 | 0.59257 | 0.49146 | 0.39572
2030-04-08 | Area4 | 0.32954 | 0.31707 | 0.30668 | 0.29421 | 0.30356 | 0.33058 | 0.40123 | 0.44383 | 0.54254 | 0.56436 | 0.58722 | 0.54774 | 0.51137 | 0.51553 | 0.51033 | 0.51241 | 0.5602 | 0.60073 | 0.65164 | 0.64125 | 0.62359 | 0.55917 | 0.4615 | 0.36902
2030-04-09 | Area4 | 0.42232 | 0.40824 | 0.3965 | 0.38242 | 0.39298 | 0.42349 | 0.50329 | 0.5514 | 0.66289 | 0.68753 | 0.71335 | 0.66875 | 0.62768 | 0.63238 | 0.62651 | 0.62885 | 0.68284 | 0.7286 | 0.7861 | 0.77437 | 0.75442 | 0.68166 | 0.57135 | 0.46691
2030-04-10 | Area4 | 0.43919 | 0.42481 | 0.41283 | 0.39846 | 0.40924 | 0.44039 | 0.52185 | 0.57096 | 0.68477 | 0.70992 | 0.73628 | 0.69076 | 0.64883 | 0.65362 | 0.64763 | 0.65003 | 0.70513 | 0.75185 | 0.81055 | 0.79857 | 0.77821 | 0.70393 | 0.59133 | 0.48471
2030-04-11 | Area4 | 0.57615 | 0.56613 | 0.55778 | 0.54776 | 0.55527 | 0.57698 | 0.63377 | 0.668 | 0.74733 | 0.76486 | 0.78323 | 0.7515 | 0.72228 | 0.72562 | 0.72144 | 0.72311 | 0.76152 | 0.79408 | 0.835 | 0.82665 | 0.81245 | 0.76068 | 0.68219 | 0.60788
2030-04-12 | Area4 | 0.43919 | 0.42481 | 0.41283 | 0.39846 | 0.40924 | 0.44039 | 0.52185 | 0.57096 | 0.68477 | 0.70992 | 0.73628 | 0.69076 | 0.64883 | 0.65362 | 0.64763 | 0.65003 | 0.70513 | 0.75185 | 0.81055 | 0.79857 | 0.77821 | 0.70393 | 0.59133 | 0.48471
2030-04-13 | Area4 | 0.41388 | 0.39995 | 0.38834 | 0.3744 | 0.38485 | 0.41504 | 0.49401 | 0.54162 | 0.65195 | 0.67633 | 0.70188 | 0.65775 | 0.61711 | 0.62175 | 0.61595 | 0.61827 | 0.67169 | 0.71698 | 0.77388 | 0.76227 | 0.74253 | 0.67053 | 0.56137 | 0.45801
2030-04-14 | Area4 | 0.35484 | 0.34193 | 0.33118 | 0.31827 | 0.32795 | 0.35592 | 0.42907 | 0.47317 | 0.57536 | 0.59795 | 0.62162 | 0.58074 | 0.54309 | 0.54739 | 0.54202 | 0.54417 | 0.59365 | 0.6356 | 0.68831 | 0.67755 | 0.65927 | 0.59257 | 0.49146 | 0.39572
2030-04-15 | Area4 | 0.32954 | 0.31707 | 0.30668 | 0.29421 | 0.30356 | 0.33058 | 0.40123 | 0.44383 | 0.54254 | 0.56436 | 0.58722 | 0.54774 | 0.51137 | 0.51553 | 0.51033 | 0.51241 | 0.5602 | 0.60073 | 0.65164 | 0.64125 | 0.62359 | 0.55917 | 0.4615 | 0.36902
2030-04-16 | Area4 | 0.42232 | 0.40824 | 0.3965 | 0.38242 | 0.39298 | 0.42349 | 0.50329 | 0.5514 | 0.66289 | 0.68753 | 0.71335 | 0.66875 | 0.62768 | 0.63238 | 0.62651 | 0.62885 | 0.68284 | 0.7286 | 0.7861 | 0.77437 | 0.75442 | 0.68166 | 0.57135 | 0.46691
2030-04-17 | Area4 | 0.43919 | 0.42481 | 0.41283 | 0.39846 | 0.40924 | 0.44039 | 0.52185 | 0.57096 | 0.68477 | 0.70992 | 0.73628 | 0.69076 | 0.64883 | 0.65362 | 0.64763 | 0.65003 | 0.70513 | 0.75185 | 0.81055 | 0.79857 | 0.77821 | 0.70393 | 0.59133 | 0.48471
2030-04-18 | Area4 | 0.57615 | 0.56613 | 0.55778 | 0.54776 | 0.55527 | 0.57698 | 0.63377 | 0.668 | 0.74733 | 0.76486 | 0.78323 | 0.7515 | 0.72228 | 0.72562 | 0.72144 | 0.72311 | 0.76152 | 0.79408 | 0.835 | 0.82665 | 0.81245 | 0.76068 | 0.68219 | 0.60788
2030-04-19 | Area4 | 0.43919 | 0.42481 | 0.41283 | 0.39846 | 0.40924 | 0.44039 | 0.52185 | 0.57096 | 0.68477 | 0.70992 | 0.73628 | 0.69076 | 0.64883 | 0.65362 | 0.64763 | 0.65003 | 0.70513 | 0.75185 | 0.81055 | 0.79857 | 0.77821 | 0.70393 | 0.59133 | 0.48471
2030-04-20 | Area4 | 0.41388 | 0.39995 | 0.38834 | 0.3744 | 0.38485 | 0.41504 | 0.49401 | 0.54162 | 0.65195 | 0.67633 | 0.70188 | 0.65775 | 0.61711 | 0.62175 | 0.61595 | 0.61827 | 0.67169 | 0.71698 | 0.77388 | 0.76227 | 0.74253 | 0.67053 | 0.56137 | 0.45801
2030-04-21 | Area4 | 0.35484 | 0.34193 | 0.33118 | 0.31827 | 0.32795 | 0.35592 | 0.42907 | 0.47317 | 0.57536 | 0.59795 | 0.62162 | 0.58074 | 0.54309 | 0.54739 | 0.54202 | 0.54417 | 0.59365 | 0.6356 | 0.68831 | 0.67755 | 0.65927 | 0.59257 | 0.49146 | 0.39572
2030-04-22 | Area4 | 0.32954 | 0.31707 | 0.30668 | 0.29421 | 0.30356 | 0.33058 | 0.40123 | 0.44383 | 0.54254 | 0.56436 | 0.58722 | 0.54774 | 0.51137 | 0.51553 | 0.51033 | 0.51241 | 0.5602 | 0.60073 | 0.65164 | 0.64125 | 0.62359 | 0.55917 | 0.4615 | 0.36902
2030-04-23 | Area4 | 0.42232 | 0.40824 | 0.3965 | 0.38242 | 0.39298 | 0.42349 | 0.50329 | 0.5514 | 0.66289 | 0.68753 | 0.71335 | 0.66875 | 0.62768 | 0.63238 | 0.62651 | 0.62885 | 0.68284 | 0.7286 | 0.7861 | 0.77437 | 0.75442 | 0.68166 | 0.57135 | 0.46691
2030-04-24 | Area4 | 0.43919 | 0.42481 | 0.41283 | 0.39846 | 0.40924 | 0.44039 | 0.52185 | 0.57096 | 0.68477 | 0.70992 | 0.73628 | 0.69076 | 0.64883 | 0.65362 | 0.64763 | 0.65003 | 0.70513 | 0.75185 | 0.81055 | 0.79857 | 0.77821 | 0.70393 | 0.59133 | 0.48471
2030-04-25 | Area4 | 0.57615 | 0.56613 | 0.55778 | 0.54776 | 0.55527 | 0.57698 | 0.63377 | 0.668 | 0.74733 | 0.76486 | 0.78323 | 0.7515 | 0.72228 | 0.72562 | 0.72144 | 0.72311 | 0.76152 | 0.79408 | 0.835 | 0.82665 | 0.81245 | 0.76068 | 0.68219 | 0.60788
2030-04-26 | Area4 | 0.43919 | 0.42481 | 0.41283 | 0.39846 | 0.40924 | 0.44039 | 0.52185 | 0.57096 | 0.68477 | 0.70992 | 0.73628 | 0.69076 | 0.64883 | 0.65362 | 0.64763 | 0.65003 | 0.70513 | 0.75185 | 0.81055 | 0.79857 | 0.77821 | 0.70393 | 0.59133 | 0.48471
2030-04-27 | Area4 | 0.41388 | 0.39995 | 0.38834 | 0.3744 | 0.38485 | 0.41504 | 0.49401 | 0.54162 | 0.65195 | 0.67633 | 0.70188 | 0.65775 | 0.61711 | 0.62175 | 0.61595 | 0.61827 | 0.67169 | 0.71698 | 0.77388 | 0.76227 | 0.74253 | 0.67053 | 0.56137 | 0.45801
2030-04-28 | Area4 | 0.35484 | 0.34193 | 0.33118 | 0.31827 | 0.32795 | 0.35592 | 0.42907 | 0.47317 | 0.57536 | 0.59795 | 0.62162 | 0.58074 | 0.54309 | 0.54739 | 0.54202 | 0.54417 | 0.59365 | 0.6356 | 0.68831 | 0.67755 | 0.65927 | 0.59257 | 0.49146 | 0.39572
2030-04-29 | Area4 | 0.32954 | 0.31707 | 0.30668 | 0.29421 | 0.30356 | 0.33058 | 0.40123 | 0.44383 | 0.54254 | 0.56436 | 0.58722 | 0.54774 | 0.51137 | 0.51553 | 0.51033 | 0.51241 | 0.5602 | 0.60073 | 0.65164 | 0.64125 | 0.62359 | 0.55917 | 0.4615 | 0.36902
2030-04-30 | Area4 | 0.42232 | 0.40824 | 0.3965 | 0.38242 | 0.39298 | 0.42349 | 0.50329 | 0.5514 | 0.66289 | 0.68753 | 0.71335 | 0.66875 | 0.62768 | 0.63238 | 0.62651 | 0.62885 | 0.68284 | 0.7286 | 0.7861 | 0.77437 | 0.75442 | 0.68166 | 0.57135 | 0.46691
2030-05-01 | Area4 | 0.42446 | 0.41057 | 0.39899 | 0.3851 | 0.39552 | 0.42562 | 0.50435 | 0.55182 | 0.6618 | 0.68612 | 0.71159 | 0.66759 | 0.62707 | 0.6317 | 0.62591 | 0.62823 | 0.68149 | 0.72664 | 0.78337 | 0.77179 | 0.75211 | 0.68033 | 0.5715 | 0.46846
2030-05-02 | Area4 | 0.55683 | 0.54715 | 0.53908 | 0.52939 | 0.53666 | 0.55764 | 0.61251 | 0.6456 | 0.72227 | 0.73921 | 0.75697 | 0.7263 | 0.69806 | 0.70128 | 0.69725 | 0.69886 | 0.73598 | 0.76746 | 0.807 | 0.79893 | 0.78521 | 0.73518 | 0.65932 | 0.5875
2030-05-03 | Area4 | 0.42446 | 0.41057 | 0.39899 | 0.3851 | 0.39552 | 0.42562 | 0.50435 | 0.55182 | 0.6618 | 0.68612 | 0.71159 | 0.66759 | 0.62707 | 0.6317 | 0.62591 | 0.62823 | 0.68149 | 0.72664 | 0.78337 | 0.77179 | 0.75211 | 0.68033 | 0.5715 | 0.46846
2030-05-04 | Area4 | 0.4 | 0.38654 | 0.37531 | 0.36185 | 0.37195 | 0.40113 | 0.47745 | 0.52346 | 0.63008 | 0.65365 | 0.67834 | 0.6357 | 0.59641 | 0.6009 | 0.59529 | 0.59754 | 0.64916 | 0.69293 | 0.74793 | 0.73671 | 0.71763 | 0.64804 | 0.54254 | 0.44265
2030-05-05 | Area4 | 0.34294 | 0.33047 | 0.32007 | 0.30759 | 0.31695 | 0.34398 | 0.41468 | 0.4573 | 0.55607 | 0.5779 | 0.60077 | 0.56127 | 0.52488 | 0.52904 | 0.52384 | 0.52592 | 0.57374 | 0.61429 | 0.66523 | 0.65483 | 0.63716 | 0.5727 | 0.47498 | 0.38245
2030-05-06 | Area4 | 0.31849 | 0.30644 | 0.2964 | 0.28434 | 0.29338 | 0.31949 | 0.38778 | 0.42895 | 0.52435 | 0.54544 | 0.56753 | 0.52937 | 0.49422 | 0.49824 | 0.49322 | 0.49523 | 0.54142 | 0.58058 | 0.62979 | 0.61975 | 0.60268 | 0.54042 | 0.44602 | 0.35665
2030-05-07 | Area4 | 0.40816 | 0.39455 | 0.38321 | 0.3696 | 0.3798 | 0.40929 | 0.48641 | 0.53291 | 0.64066 | 0.66447 | 0.68943 | 0.64633 | 0.60663 | 0.61117 | 0.6055 | 0.60777 | 0.65994 | 0.70417 | 0.75974 | 0.7484 | 0.72912 | 0.6588 | 0.55219 | 0.45125
2030-05-08 | Area4 | 0.42446 | 0.41057 | 0.39899 | 0.3851 | 0.39552 | 0.42562 | 0.50435 | 0.55182 | 0.6618 | 0.68612 | 0.71159 | 0.66759 | 0.62707 | 0.6317 | 0.62591 | 0.62823 | 0.68149 | 0.72664 | 0.78337 | 0.77179 | 0.75211 | 0.68033 | 0.5715 | 0.46846
2030-05-09 | Area4 | 0.55683 | 0.54715 | 0.53908 | 0.52939 | 0.53666 | 0.55764 | 0.61251 | 0.6456 | 0.72227 | 0.73921 | 0.75697 | 0.7263 | 0.69806 | 0.70128 | 0.69725 | 0.69886 | 0.73598 | 0.76746 | 0.807 | 0.79893 | 0.78521 | 0.73518 | 0.65932 | 0.5875
2030-05-10 | Area4 | 0.42446 | 0.41057 | 0.39899 | 0.3851 | 0.39552 | 0.42562 | 0.50435 | 0.55182 | 0.6618 | 0.68612 | 0.71159 | 0.66759 | 0.62707 | 0.6317 | 0.62591 | 0.62823 | 0.68149 | 0.72664 | 0.78337 | 0.77179 | 0.75211 | 0.68033 | 0.5715 | 0.46846
2030-05-11 | Area4 | 0.4 | 0.38654 | 0.37531 | 0.36185 | 0.37195 | 0.40113 | 0.47745 | 0.52346 | 0.63008 | 0.65365 | 0.67834 | 0.6357 | 0.59641 | 0.6009 | 0.59529 | 0.59754 | 0.64916 | 0.69293 | 0.74793 | 0.73671 | 0.71763 | 0.64804 | 0.54254 | 0.44265
2030-05-12 | Area4 | 0.34294 | 0.33047 | 0.32007 | 0.30759 | 0.31695 | 0.34398 | 0.41468 | 0.4573 | 0.55607 | 0.5779 | 0.60077 | 0.56127 | 0.52488 | 0.52904 | 0.52384 | 0.52592 | 0.57374 | 0.61429 | 0.66523 | 0.65483 | 0.63716 | 0.5727 | 0.47498 | 0.38245
2030-05-13 | Area4 | 0.31849 | 0.30644 | 0.2964 | 0.28434 | 0.29338 | 0.31949 | 0.38778 | 0.42895 | 0.52435 | 0.54544 | 0.56753 | 0.52937 | 0.49422 | 0.49824 | 0.49322 | 0.49523 | 0.54142 | 0.58058 | 0.62979 | 0.61975 | 0.60268 | 0.54042 | 0.44602 | 0.35665
2030-05-14 | Area4 | 0.40816 | 0.39455 | 0.38321 | 0.3696 | 0.3798 | 0.40929 | 0.48641 | 0.53291 | 0.64066 | 0.66447 | 0.68943 | 0.64633 | 0.60663 | 0.61117 | 0.6055 | 0.60777 | 0.65994 | 0.70417 | 0.75974 | 0.7484 | 0.72912 | 0.6588 | 0.55219 | 0.45125
2030-05-15 | Area4 | 0.42446 | 0.41057 | 0.39899 | 0.3851 | 0.39552 | 0.42562 | 0.50435 | 0.55182 | 0.6618 | 0.68612 | 0.71159 | 0.66759 | 0.62707 | 0.6317 | 0.62591 | 0.62823 | 0.68149 | 0.72664 | 0.78337 | 0.77179 | 0.75211 | 0.68033 | 0.5715 | 0.46846
2030-05-16 | Area4 | 0.55683 | 0.54715 | 0.53908 | 0.52939 | 0.53666 | 0.55764 | 0.61251 | 0.6456 | 0.72227 | 0.73921 | 0.75697 | 0.7263 | 0.69806 | 0.70128 | 0.69725 | 0.69886 | 0.73598 | 0.76746 | 0.807 | 0.79893 | 0.78521 | 0.73518 | 0.65932 | 0.5875
2030-05-17 | Area4 | 0.42446 | 0.41057 | 0.39899 | 0.3851 | 0.39552 | 0.42562 | 0.50435 | 0.55182 | 0.6618 | 0.68612 | 0.71159 | 0.66759 | 0.62707 | 0.6317 | 0.62591 | 0.62823 | 0.68149 | 0.72664 | 0.78337 | 0.77179 | 0.75211 | 0.68033 | 0.5715 | 0.46846
2030-05-18 | Area4 | 0.4 | 0.38654 | 0.37531 | 0.36185 | 0.37195 | 0.40113 | 0.47745 | 0.52346 | 0.63008 | 0.65365 | 0.67834 | 0.6357 | 0.59641 | 0.6009 | 0.59529 | 0.59754 | 0.64916 | 0.69293 | 0.74793 | 0.73671 | 0.71763 | 0.64804 | 0.54254 | 0.44265
2030-05-19 | Area4 | 0.34294 | 0.33047 | 0.32007 | 0.30759 | 0.31695 | 0.34398 | 0.41468 | 0.4573 | 0.55607 | 0.5779 | 0.60077 | 0.56127 | 0.52488 | 0.52904 | 0.52384 | 0.52592 | 0.57374 | 0.61429 | 0.66523 | 0.65483 | 0.63716 | 0.5727 | 0.47498 | 0.38245
2030-05-20 | Area4 | 0.31849 | 0.30644 | 0.2964 | 0.28434 | 0.29338 | 0.31949 | 0.38778 | 0.42895 | 0.52435 | 0.54544 | 0.56753 | 0.52937 | 0.49422 | 0.49824 | 0.49322 | 0.49523 | 0.54142 | 0.58058 | 0.62979 | 0.61975 | 0.60268 | 0.54042 | 0.44602 | 0.35665
2030-05-21 | Area4 | 0.40816 | 0.39455 | 0.38321 | 0.3696 | 0.3798 | 0.40929 | 0.48641 | 0.53291 | 0.64066 | 0.66447 | 0.68943 | 0.64633 | 0.60663 | 0.61117 | 0.6055 | 0.60777 | 0.65994 | 0.70417 | 0.75974 | 0.7484 | 0.72912 | 0.6588 | 0.55219 | 0.45125
2030-05-22 | Area4 | 0.42446 | 0.41057 | 0.39899 | 0.3851 | 0.39552 | 0.42562 | 0.50435 | 0.55182 | 0.6618 | 0.68612 | 0.71159 | 0.66759 | 0.62707 | 0.6317 | 0.62591 | 0.62823 | 0.68149 | 0.72664 | 0.78337 | 0.77179 | 0.75211 | 0.68033 | 0.5715 | 0.46846
2030-05-23 | Area4 | 0.55683 | 0.54715 | 0.53908 | 0.52939 | 0.53666 | 0.55764 | 0.61251 | 0.6456 | 0.72227 | 0.73921 | 0.75697 | 0.7263 | 0.69806 | 0.70128 | 0.69725 | 0.69886 | 0.73598 | 0.76746 | 0.807 | 0.79893 | 0.78521 | 0.73518 | 0.65932 | 0.5875
2030-05-24 | Area4 | 0.42446 | 0.41057 | 0.39899 | 0.3851 | 0.39552 | 0.42562 | 0.50435 | 0.55182 | 0.6618 | 0.68612 | 0.71159 | 0.66759 | 0.62707 | 0.6317 | 0.62591 | 0.62823 | 0.68149 | 0.72664 | 0.78337 | 0.77179 | 0.75211 | 0.68033 | 0.5715 | 0.46846
2030-05-25 | Area4 | 0.4 | 0.38654 | 0.37531 | 0.36185 | 0.37195 | 0.40113 | 0.47745 | 0.52346 | 0.63008 | 0.65365 | 0.67834 | 0.6357 | 0.59641 | 0.6009 | 0.59529 | 0.59754 | 0.64916 | 0.69293 | 0.74793 | 0.73671 | 0.71763 | 0.64804 | 0.54254 | 0.44265
2030-05-26 | Area4 | 0.34294 | 0.33047 | 0.32007 | 0.30759 | 0.31695 | 0.34398 | 0.41468 | 0.4573 | 0.55607 | 0.5779 | 0.60077 | 0.56127 | 0.52488 | 0.52904 | 0.52384 | 0.52592 | 0.57374 | 0.61429 | 0.66523 | 0.65483 | 0.63716 | 0.5727 | 0.47498 | 0.38245
2030-05-27 | Area4 | 0.31849 | 0.30644 | 0.2964 | 0.28434 | 0.29338 | 0.31949 | 0.38778 | 0.42895 | 0.52435 | 0.54544 | 0.56753 | 0.52937 | 0.49422 | 0.49824 | 0.49322 | 0.49523 | 0.54142 | 0.58058 | 0.62979 | 0.61975 | 0.60268 | 0.54042 | 0.44602 | 0.35665
2030-05-28 | Area4 | 0.40816 | 0.39455 | 0.38321 | 0.3696 | 0.3798 | 0.40929 | 0.48641 | 0.53291 | 0.64066 | 0.66447 | 0.68943 | 0.64633 | 0.60663 | 0.61117 | 0.6055 | 0.60777 | 0.65994 | 0.70417 | 0.75974 | 0.7484 | 0.72912 | 0.6588 | 0.55219 | 0.45125
2030-05-29 | Area4 | 0.42446 | 0.41057 | 0.39899 | 0.3851 | 0.39552 | 0.42562 | 0.50435 | 0.55182 | 0.6618 | 0.68612 | 0.71159 | 0.66759 | 0.62707 | 0.6317 | 0.62591 | 0.62823 | 0.68149 | 0.72664 | 0.78337 | 0.77179 | 0.75211 | 0.68033 | 0.5715 | 0.46846
2030-05-30 | Area4 | 0.55683 | 0.54715 | 0.53908 | 0.52939 | 0.53666 | 0.55764 | 0.61251 | 0.6456 | 0.72227 | 0.73921 | 0.75697 | 0.7263 | 0.69806 | 0.70128 | 0.69725 | 0.69886 | 0.73598 | 0.76746 | 0.807 | 0.79893 | 0.78521 | 0.73518 | 0.65932 | 0.5875
2030-05-31 | Area4 | 0.42446 | 0.41057 | 0.39899 | 0.3851 | 0.39552 | 0.42562 | 0.50435 | 0.55182 | 0.6618 | 0.68612 | 0.71159 | 0.66759 | 0.62707 | 0.6317 | 0.62591 | 0.62823 | 0.68149 | 0.72664 | 0.78337 | 0.77179 | 0.75211 | 0.68033 | 0.5715 | 0.46846
2030-06-01 | Area4 | 0.45056 | 0.43539 | 0.42275 | 0.40758 | 0.41896 | 0.45183 | 0.53779 | 0.58962 | 0.70972 | 0.73627 | 0.76408 | 0.71604 | 0.6718 | 0.67685 | 0.67053 | 0.67306 | 0.73121 | 0.78052 | 0.84246 | 0.82982 | 0.80833 | 0.72995 | 0.61112 | 0.4986
2030-06-02 | Area4 | 0.38629 | 0.37224 | 0.36053 | 0.34647 | 0.35701 | 0.38746 | 0.46709 | 0.5151 | 0.62635 | 0.65094 | 0.67671 | 0.63221 | 0.59122 | 0.59591 | 0.59005 | 0.59239 | 0.64626 | 0.69193 | 0.74931 | 0.7376 | 0.71769 | 0.64509 | 0.53501 | 0.43079
2030-06-03 | Area4 | 0.35874 | 0.34517 | 0.33386 | 0.32028 | 0.33046 | 0.35987 | 0.43679 | 0.48317 | 0.59062 | 0.61438 | 0.63926 | 0.59628 | 0.55669 | 0.56121 | 0.55556 | 0.55782 | 0.60985 | 0.65397 | 0.70939 | 0.69808 | 0.67885 | 0.60872 | 0.50239 | 0.40173
2030-06-04 | Area4 | 0.45974 | 0.44441 | 0.43164 | 0.41631 | 0.42781 | 0.46102 | 0.54789 | 0.60027 | 0.72163 | 0.74846 | 0.77657 | 0.72802 | 0.68331 | 0.68842 | 0.68203 | 0.68459 | 0.74335 | 0.79317 | 0.85577 | 0.843 | 0.82128 | 0.74207 | 0.62199 | 0.50829
2030-06-05 | Area4 | 0.47811 | 0.46246 | 0.44942 | 0.43377 | 0.44551 | 0.47941 | 0.56809 | 0.62156 | 0.74545 | 0.77284 | 0.80153 | 0.75197 | 0.70633 | 0.71155 | 0.70503 | 0.70763 | 0.76762 | 0.81848 | 0.88239 | 0.86934 | 0.84717 | 0.76632 | 0.64373 | 0.52767
2030-06-06 | Area4 | 0.62721 | 0.6163 | 0.60721 | 0.5963 | 0.60449 | 0.62812 | 0.68993 | 0.7272 | 0.81356 | 0.83264 | 0.85264 | 0.8181 | 0.78629 | 0.78992 | 0.78538 | 0.78719 | 0.82901 | 0.86446 | 0.909 | 0.89991 | 0.88446 | 0.8281 | 0.74265 | 0.66175
2030-06-07 | Area4 | 0.47811 | 0.46246 | 0.44942 | 0.43377 | 0.44551 | 0.47941 | 0.56809 | 0.62156 | 0.74545 | 0.77284 | 0.80153 | 0.75197 | 0.70633 | 0.71155 | 0.70503 | 0.70763 | 0.76762 | 0.81848 | 0.88239 | 0.86934 | 0.84717 | 0.76632 | 0.64373 | 0.52767
2030-06-08 | Area4 | 0.45056 | 0.43539 | 0.42275 | 0.40758 | 0.41896 | 0.45183 | 0.53779 | 0.58962 | 0.70972 | 0.73627 | 0.76408 | 0.71604 | 0.6718 | 0.67685 | 0.67053 | 0.67306 | 0.73121 | 0.78052 | 0.84246 | 0.82982 | 0.80833 | 0.72995 | 0.61112 | 0.4986
2030-06-09 | Area4 | 0.38629 | 0.37224 | 0.36053 | 0.34647 | 0.35701 | 0.38746 | 0.46709 | 0.5151 | 0.62635 | 0.65094 | 0.67671 | 0.63221 | 0.59122 | 0.59591 | 0.59005 | 0.59239 | 0.64626 | 0.69193 | 0.74931 | 0.7376 | 0.71769 | 0.64509 | 0.53501 | 0.43079
2030-06-10 | Area4 | 0.35874 | 0.34517 | 0.33386 | 0.32028 | 0.33046 | 0.35987 | 0.43679 | 0.48317 | 0.59062 | 0.61438 | 0.63926 | 0.59628 | 0.55669 | 0.56121 | 0.55556 | 0.55782 | 0.60985 | 0.65397 | 0.70939 | 0.69808 | 0.67885 | 0.60872 | 0.50239 | 0.40173
2030-06-11 | Area4 | 0.45974 | 0.44441 | 0.43164 | 0.41631 | 0.42781 | 0.46102 | 0.54789 | 0.60027 | 0.72163 | 0.74846 | 0.77657 | 0.72802 | 0.68331 | 0.68842 | 0.68203 | 0.68459 | 0.74335 | 0.79317 | 0.85577 | 0.843 | 0.82128 | 0.74207 | 0.62199 | 0.50829
2030-06-12 | Area4 | 0.47811 | 0.46246 | 0.44942 | 0.43377 | 0.44551 | 0.47941 | 0.56809 | 0.62156 | 0.74545 | 0.77284 | 0.80153 | 0.75197 | 0.70633 | 0.71155 | 0.70503 | 0.70763 | 0.76762 | 0.81848 | 0.88239 | 0.86934 | 0.84717 | 0.76632 | 0.64373 | 0.52767
2030-06-13 | Area4 | 0.62721 | 0.6163 | 0.60721 | 0.5963 | 0.60449 | 0.62812 | 0.68993 | 0.7272 | 0.81356 | 0.83264 | 0.85264 | 0.8181 | 0.78629 | 0.78992 | 0.78538 | 0.78719 | 0.82901 | 0.86446 | 0.909 | 0.89991 | 0.88446 | 0.8281 | 0.74265 | 0.66175
2030-06-14 | Area4 | 0.47811 | 0.46246 | 0.44942 | 0.43377 | 0.44551 | 0.47941 | 0.56809 | 0.62156 | 0.74545 | 0.77284 | 0.80153 | 0.75197 | 0.70633 | 0.71155 | 0.70503 | 0.70763 | 0.76762 | 0.81848 | 0.88239 | 0.86934 | 0.84717 | 0.76632 | 0.64373 | 0.52767
2030-06-15 | Area4 | 0.45056 | 0.43539 | 0.42275 | 0.40758 | 0.41896 | 0.45183 | 0.53779 | 0.58962 | 0.70972 | 0.73627 | 0.76408 | 0.71604 | 0.6718 | 0.67685 | 0.67053 | 0.67306 | 0.73121 | 0.78052 | 0.84246 | 0.82982 | 0.80833 | 0.72995 | 0.61112 | 0.4986
2030-06-16 | Area4 | 0.38629 | 0.37224 | 0.36053 | 0.34647 | 0.35701 | 0.38746 | 0.46709 | 0.5151 | 0.62635 | 0.65094 | 0.67671 | 0.63221 | 0.59122 | 0.59591 | 0.59005 | 0.59239 | 0.64626 | 0.69193 | 0.74931 | 0.7376 | 0.71769 | 0.64509 | 0.53501 | 0.43079
2030-06-17 | Area4 | 0.35874 | 0.34517 | 0.33386 | 0.32028 | 0.33046 | 0.35987 | 0.43679 | 0.48317 | 0.59062 | 0.61438 | 0.63926 | 0.59628 | 0.55669 | 0.56121 | 0.55556 | 0.55782 | 0.60985 | 0.65397 | 0.70939 | 0.69808 | 0.67885 | 0.60872 | 0.50239 | 0.40173
2030-06-18 | Area4 | 0.45974 | 0.44441 | 0.43164 | 0.41631 | 0.42781 | 0.46102 | 0.54789 | 0.60027 | 0.72163 | 0.74846 | 0.77657 | 0.72802 | 0.68331 | 0.68842 | 0.68203 | 0.68459 | 0.74335 | 0.79317 | 0.85577 | 0.843 | 0.82128 | 0.74207 | 0.62199 | 0.50829
2030-06-19 | Area4 | 0.47811 | 0.46246 | 0.44942 | 0.43377 | 0.44551 | 0.47941 | 0.56809 | 0.62156 | 0.74545 | 0.77284 | 0.80153 | 0.75197 | 0.70633 | 0.71155 | 0.70503 | 0.70763 | 0.76762 | 0.81848 | 0.88239 | 0.86934 | 0.84717 | 0.76632 | 0.64373 | 0.52767
2030-06-20 | Area4 | 0.62721 | 0.6163 | 0.60721 | 0.5963 | 0.60449 | 0.62812 | 0.68993 | 0.7272 | 0.81356 | 0.83264 | 0.85264 | 0.8181 | 0.78629 | 0.78992 | 0.78538 | 0.78719 | 0.82901 | 0.86446 | 0.909 | 0.89991 | 0.88446 | 0.8281 | 0.74265 | 0.66175
2030-06-21 | Area4 | 0.47811 | 0.46246 | 0.44942 | 0.43377 | 0.44551 | 0.47941 | 0.56809 | 0.62156 | 0.74545 | 0.77284 | 0.80153 | 0.75197 | 0.70633 | 0.71155 | 0.70503 | 0.70763 | 0.76762 | 0.81848 | 0.88239 | 0.86934 | 0.84717 | 0.76632 | 0.64373 | 0.52767
2030-06-22 | Area4 | 0.45056 | 0.43539 | 0.42275 | 0.40758 | 0.41896 | 0.45183 | 0.53779 | 0.58962 | 0.70972 | 0.73627 | 0.76408 | 0.71604 | 0.6718 | 0.67685 | 0.67053 | 0.67306 | 0.73121 | 0.78052 | 0.84246 | 0.82982 | 0.80833 | 0.72995 | 0.61112 | 0.4986
2030-06-23 | Area4 | 0.38629 | 0.37224 | 0.36053 | 0.34647 | 0.35701 | 0.38746 | 0.46709 | 0.5151 | 0.62635 | 0.65094 | 0.67671 | 0.63221 | 0.59122 | 0.59591 | 0.59005 | 0.59239 | 0.64626 | 0.69193 | 0.74931 | 0.7376 | 0.71769 | 0.64509 | 0.53501 | 0.43079
2030-06-24 | Area4 | 0.35874 | 0.34517 | 0.33386 | 0.32028 | 0.33046 | 0.35987 | 0.43679 | 0.48317 | 0.59062 | 0.61438 | 0.63926 | 0.59628 | 0.55669 | 0.56121 | 0.55556 | 0.55782 | 0.60985 | 0.65397 | 0.70939 | 0.69808 | 0.67885 | 0.60872 | 0.50239 | 0.40173
2030-06-25 | Area4 | 0.45974 | 0.44441 | 0.43164 | 0.41631 | 0.42781 | 0.46102 | 0.54789 | 0.60027 | 0.72163 | 0.74846 | 0.77657 | 0.72802 | 0.68331 | 0.68842 | 0.68203 | 0.68459 | 0.74335 | 0.79317 | 0.85577 | 0.843 | 0.82128 | 0.74207 | 0.62199 | 0.50829
2030-06-26 | Area4 | 0.47811 | 0.46246 | 0.44942 | 0.43377 | 0.44551 | 0.47941 | 0.56809 | 0.62156 | 0.74545 | 0.77284 | 0.80153 | 0.75197 | 0.70633 | 0.71155 | 0.70503 | 0.70763 | 0.76762 | 0.81848 | 0.88239 | 0.86934 | 0.84717 | 0.76632 | 0.64373 | 0.52767
2030-06-27 | Area4 | 0.62721 | 0.6163 | 0.60721 | 0.5963 | 0.60449 | 0.62812 | 0.68993 | 0.7272 | 0.81356 | 0.83264 | 0.85264 | 0.8181 | 0.78629 | 0.78992 | 0.78538 | 0.78719 | 0.82901 | 0.86446 | 0.909 | 0.89991 | 0.88446 | 0.8281 | 0.74265 | 0.66175
2030-06-28 | Area4 | 0.47811 | 0.46246 | 0.44942 | 0.43377 | 0.44551 | 0.47941 | 0.56809 | 0.62156 | 0.74545 | 0.77284 | 0.80153 | 0.75197 | 0.70633 | 0.71155 | 0.70503 | 0.70763 | 0.76762 | 0.81848 | 0.88239 | 0.86934 | 0.84717 | 0.76632 | 0.64373 | 0.52767
2030-06-29 | Area4 | 0.45056 | 0.43539 | 0.42275 | 0.40758 | 0.41896 | 0.45183 | 0.53779 | 0.58962 | 0.70972 | 0.73627 | 0.76408 | 0.71604 | 0.6718 | 0.67685 | 0.67053 | 0.67306 | 0.73121 | 0.78052 | 0.84246 | 0.82982 | 0.80833 | 0.72995 | 0.61112 | 0.4986
2030-06-30 | Area4 | 0.38629 | 0.37224 | 0.36053 | 0.34647 | 0.35701 | 0.38746 | 0.46709 | 0.5151 | 0.62635 | 0.65094 | 0.67671 | 0.63221 | 0.59122 | 0.59591 | 0.59005 | 0.59239 | 0.64626 | 0.69193 | 0.74931 | 0.7376 | 0.71769 | 0.64509 | 0.53501 | 0.43079
2030-07-01 | Area4 | 0.3769 | 0.36264 | 0.35075 | 0.33649 | 0.34719 | 0.37808 | 0.45889 | 0.50762 | 0.62051 | 0.64547 | 0.67161 | 0.62645 | 0.58486 | 0.58961 | 0.58367 | 0.58605 | 0.64071 | 0.68706 | 0.74529 | 0.73341 | 0.7132 | 0.63952 | 0.52782 | 0.42205
2030-07-02 | Area4 | 0.48301 | 0.4669 | 0.45348 | 0.43738 | 0.44946 | 0.48435 | 0.57562 | 0.63065 | 0.75815 | 0.78634 | 0.81586 | 0.76486 | 0.71789 | 0.72326 | 0.71654 | 0.71923 | 0.78097 | 0.83331 | 0.89908 | 0.88566 | 0.86284 | 0.77963 | 0.65346 | 0.53401
2030-07-03 | Area4 | 0.5023 | 0.48586 | 0.47216 | 0.45572 | 0.46805 | 0.50367 | 0.59684 | 0.65302 | 0.78318 | 0.81195 | 0.84209 | 0.79003 | 0.74207 | 0.74755 | 0.7407 | 0.74344 | 0.80647 | 0.8599 | 0.92704 | 0.91334 | 0.89005 | 0.8051 | 0.67631 | 0.55437
2030-07-04 | Area4 | 0.65895 | 0.64749 | 0.63794 | 0.62648 | 0.63508 | 0.6599 | 0.72484 | 0.764 | 0.85472 | 0.87478 | 0.89579 | 0.8595 | 0.82607 | 0.82989 | 0.82512 | 0.82703 | 0.87096 | 0.9082 | 0.955 | 0.94545 | 0.92921 | 0.87001 | 0.78023 | 0.69524
2030-07-05 | Area4 | 0.5023 | 0.48586 | 0.47216 | 0.45572 | 0.46805 | 0.50367 | 0.59684 | 0.65302 | 0.78318 | 0.81195 | 0.84209 | 0.79003 | 0.74207 | 0.74755 | 0.7407 | 0.74344 | 0.80647 | 0.8599 | 0.92704 | 0.91334 | 0.89005 | 0.8051 | 0.67631 | 0.55437
2030-07-06 | Area4 | 0.47336 | 0.45743 | 0.44414 | 0.42821 | 0.44016 | 0.47469 | 0.56501 | 0.61946 | 0.74564 | 0.77353 | 0.80275 | 0.75228 | 0.70579 | 0.71111 | 0.70447 | 0.70712 | 0.76822 | 0.82002 | 0.8851 | 0.87181 | 0.84924 | 0.76689 | 0.64204 | 0.52383
2030-07-07 | Area4 | 0.40584 | 0.39107 | 0.37877 | 0.36401 | 0.37508 | 0.40707 | 0.49073 | 0.54117 | 0.65805 | 0.68389 | 0.71095 | 0.6642 | 0.62114 | 0.62606 | 0.61991 | 0.62237 | 0.67896 | 0.72695 | 0.78723 | 0.77493 | 0.75401 | 0.67773 | 0.56209 | 0.45259
2030-07-08 | Area4 | 0.3769 | 0.36264 | 0.35075 | 0.33649 | 0.34719 | 0.37808 | 0.45889 | 0.50762 | 0.62051 | 0.64547 | 0.67161 | 0.62645 | 0.58486 | 0.58961 | 0.58367 | 0.58605 | 0.64071 | 0.68706 | 0.74529 | 0.73341 | 0.7132 | 0.63952 | 0.52782 | 0.42205
2030-07-09 | Area4 | 0.48301 | 0.4669 | 0.45348 | 0.43738 | 0.44946 | 0.48435 | 0.57562 | 0.63065 | 0.75815 | 0.78634 | 0.81586 | 0.76486 | 0.71789 | 0.72326 | 0.71654 | 0.71923 | 0.78097 | 0.83331 | 0.89908 | 0.88566 | 0.86284 | 0.77963 | 0.65346 | 0.53401
2030-07-10 | Area4 | 0.5023 | 0.48586 | 0.47216 | 0.45572 | 0.46805 | 0.50367 | 0.59684 | 0.65302 | 0.78318 | 0.81195 | 0.84209 | 0.79003 | 0.74207 | 0.74755 | 0.7407 | 0.74344 | 0.80647 | 0.8599 | 0.92704 | 0.91334 | 0.89005 | 0.8051 | 0.67631 | 0.55437
2030-07-11 | Area4 | 0.65895 | 0.64749 | 0.63794 | 0.62648 | 0.63508 | 0.6599 | 0.72484 | 0.764 | 0.85472 | 0.87478 | 0.89579 | 0.8595 | 0.82607 | 0.82989 | 0.82512 | 0.82703 | 0.87096 | 0.9082 | 0.955 | 0.94545 | 0.92921 | 0.87001 | 0.78023 | 0.69524
2030-07-12 | Area4 | 0.5023 | 0.48586 | 0.47216 | 0.45572 | 0.46805 | 0.50367 | 0.59684 | 0.65302 | 0.78318 | 0.81195 | 0.84209 | 0.79003 | 0.74207 | 0.74755 | 0.7407 | 0.74344 | 0.80647 | 0.8599 | 0.92704 | 0.91334 | 0.89005 | 0.8051 | 0.67631 | 0.55437
2030-07-13 | Area4 | 0.47336 | 0.45743 | 0.44414 | 0.42821 | 0.44016 | 0.47469 | 0.56501 | 0.61946 | 0.74564 | 0.77353 | 0.80275 | 0.75228 | 0.70579 | 0.71111 | 0.70447 | 0.70712 | 0.76822 | 0.82002 | 0.8851 | 0.87181 | 0.84924 | 0.76689 | 0.64204 | 0.52383
2030-07-14 | Area4 | 0.40584 | 0.39107 | 0.37877 | 0.36401 | 0.37508 | 0.40707 | 0.49073 | 0.54117 | 0.65805 | 0.68389 | 0.71095 | 0.6642 | 0.62114 | 0.62606 | 0.61991 | 0.62237 | 0.67896 | 0.72695 | 0.78723 | 0.77493 | 0.75401 | 0.67773 | 0.56209 | 0.45259
2030-07-15 | Area4 | 0.3769 | 0.36264 | 0.35075 | 0.33649 | 0.34719 | 0.37808 | 0.45889 | 0.50762 | 0.62051 | 0.64547 | 0.67161 | 0.62645 | 0.58486 | 0.58961 | 0.58367 | 0.58605 | 0.64071 | 0.68706 | 0.74529 | 0.73341 | 0.7132 | 0.63952 | 0.52782 | 0.42205
2030-07-16 | Area4 | 0.48301 | 0.4669 | 0.45348 | 0.43738 | 0.44946 | 0.48435 | 0.57562 | 0.63065 | 0.75815 | 0.78634 | 0.81586 | 0.76486 | 0.71789 | 0.72326 | 0.71654 | 0.71923 | 0.78097 | 0.83331 | 0.89908 | 0.88566 | 0.86284 | 0.77963 | 0.65346 | 0.53401
2030-07-17 | Area4 | 0.5023 | 0.48586 | 0.47216 | 0.45572 | 0.46805 | 0.50367 | 0.59684 | 0.65302 | 0.78318 | 0.81195 | 0.84209 | 0.79003 | 0.74207 | 0.74755 | 0.7407 | 0.74344 | 0.80647 | 0.8599 | 0.92704 | 0.91334 | 0.89005 | 0.8051 | 0.67631 | 0.55437
2030-07-18 | Area4 | 0.65895 | 0.64749 | 0.63794 | 0.62648 | 0.63508 | 0.6599 | 0.72484 | 0.764 | 0.85472 | 0.87478 | 0.89579 | 0.8595 | 0.82607 | 0.82989 | 0.82512 | 0.82703 | 0.87096 | 0.9082 | 0.955 | 0.94545 | 0.92921 | 0.87001 | 0.78023 | 0.69524
2030-07-19 | Area4 | 0.5023 | 0.48586 | 0.47216 | 0.45572 | 0.46805 | 0.50367 | 0.59684 | 0.65302 | 0.78318 | 0.81195 | 0.84209 | 0.79003 | 0.74207 | 0.74755 | 0.7407 | 0.74344 | 0.80647 | 0.8599 | 0.92704 | 0.91334 | 0.89005 | 0.8051 | 0.67631 | 0.55437
2030-07-20 | Area4 | 0.47336 | 0.45743 | 0.44414 | 0.42821 | 0.44016 | 0.47469 | 0.56501 | 0.61946 | 0.74564 | 0.77353 | 0.80275 | 0.75228 | 0.70579 | 0.71111 | 0.70447 | 0.70712 | 0.76822 | 0.82002 | 0.8851 | 0.87181 | 0.84924 | 0.76689 | 0.64204 | 0.52383
2030-07-21 | Area4 | 0.40584 | 0.39107 | 0.37877 | 0.36401 | 0.37508 | 0.40707 | 0.49073 | 0.54117 | 0.65805 | 0.68389 | 0.71095 | 0.6642 | 0.62114 | 0.62606 | 0.61991 | 0.62237 | 0.67896 | 0.72695 | 0.78723 | 0.77493 | 0.75401 | 0.67773 | 0.56209 | 0.45259
2030-07-22 | Area4 | 0.3769 | 0.36264 | 0.35075 | 0.33649 | 0.34719 | 0.37808 | 0.45889 | 0.50762 | 0.62051 | 0.64547 | 0.67161 | 0.62645 | 0.58486 | 0.58961 | 0.58367 | 0.58605 | 0.64071 | 0.68706 | 0.74529 | 0.73341 | 0.7132 | 0.63952 | 0.52782 | 0.42205
2030-07-23 | Area4 | 0.48301 | 0.4669 | 0.45348 | 0.43738 | 0.44946 | 0.48435 | 0.57562 | 0.63065 | 0.75815 | 0.78634 | 0.81586 | 0.76486 | 0.71789 | 0.72326 | 0.71654 | 0.71923 | 0.78097 | 0.83331 | 0.89908 | 0.88566 | 0.86284 | 0.77963 | 0.65346 | 0.53401
2030-07-24 | Area4 | 0.5023 | 0.48586 | 0.47216 | 0.45572 | 0.46805 | 0.50367 | 0.59684 | 0.65302 | 0.78318 | 0.81195 | 0.84209 | 0.79003 | 0.74207 | 0.74755 | 0.7407 | 0.74344 | 0.80647 | 0.8599 | 0.92704 | 0.91334 | 0.89005 | 0.8051 | 0.67631 | 0.55437
2030-07-25 | Area4 | 0.65895 | 0.64749 | 0.63794 | 0.62648 | 0.63508 | 0.6599 | 0.72484 | 0.764 | 0.85472 | 0.87478 | 0.89579 | 0.8595 | 0.82607 | 0.82989 | 0.82512 | 0.82703 | 0.87096 | 0.9082 | 0.955 | 0.94545 | 0.92921 | 0.87001 | 0.78023 | 0.69524
2030-07-26 | Area4 | 0.5023 | 0.48586 | 0.47216 | 0.45572 | 0.46805 | 0.50367 | 0.59684 | 0.65302 | 0.78318 | 0.81195 | 0.84209 | 0.79003 | 0.74207 | 0.74755 | 0.7407 | 0.74344 | 0.80647 | 0.8599 | 0.92704 | 0.91334 | 0.89005 | 0.8051 | 0.67631 | 0.55437
2030-07-27 | Area4 | 0.47336 | 0.45743 | 0.44414 | 0.42821 | 0.44016 | 0.47469 | 0.56501 | 0.61946 | 0.74564 | 0.77353 | 0.80275 | 0.75228 | 0.70579 | 0.71111 | 0.70447 | 0.70712 | 0.76822 | 0.82002 | 0.8851 | 0.87181 | 0.84924 | 0.76689 | 0.64204 | 0.52383
2030-07-28 | Area4 | 0.40584 | 0.39107 | 0.37877 | 0.36401 | 0.37508 | 0.40707 | 0.49073 | 0.54117 | 0.65805 | 0.68389 | 0.71095 | 0.6642 | 0.62114 | 0.62606 | 0.61991 | 0.62237 | 0.67896 | 0.72695 | 0.78723 | 0.77493 | 0.75401 | 0.67773 | 0.56209 | 0.45259
2030-07-29 | Area4 | 0.3769 | 0.36264 | 0.35075 | 0.33649 | 0.34719 | 0.37808 | 0.45889 | 0.50762 | 0.62051 | 0.64547 | 0.67161 | 0.62645 | 0.58486 | 0.58961 | 0.58367 | 0.58605 | 0.64071 | 0.68706 | 0.74529 | 0.73341 | 0.7132 | 0.63952 | 0.52782 | 0.42205
2030-07-30 | Area4 | 0.48301 | 0.4669 | 0.45348 | 0.43738 | 0.44946 | 0.48435 | 0.57562 | 0.63065 | 0.75815 | 0.78634 | 0.81586 | 0.76486 | 0.71789 | 0.72326 | 0.71654 | 0.71923 | 0.78097 | 0.83331 | 0.89908 | 0.88566 | 0.86284 | 0.77963 | 0.65346 | 0.53401
2030-07-31 | Area4 | 0.5023 | 0.48586 | 0.47216 | 0.45572 | 0.46805 | 0.50367 | 0.59684 | 0.65302 | 0.78318 | 0.81195 | 0.84209 | 0.79003 | 0.74207 | 0.74755 | 0.7407 | 0.74344 | 0.80647 | 0.8599 | 0.92704 | 0.91334 | 0.89005 | 0.8051 | 0.67631 | 0.55437
2030-08-01 | Area4 | 0.6141 | 0.60342 | 0.59452 | 0.58384 | 0.59185 | 0.61499 | 0.67551 | 0.712 | 0.79655 | 0.81524 | 0.83482 | 0.801 | 0.76985 | 0.77341 | 0.76896 | 0.77074 | 0.81168 | 0.84639 | 0.89 | 0.8811 | 0.86597 | 0.81079 | 0.72713 | 0.64792
2030-08-02 | Area4 | 0.46812 | 0.45279 | 0.44002 | 0.4247 | 0.43619 | 0.46939 | 0.55622 | 0.60857 | 0.72987 | 0.75669 | 0.78478 | 0.73626 | 0.69157 | 0.69667 | 0.69029 | 0.69284 | 0.75158 | 0.80138 | 0.86394 | 0.85117 | 0.82947 | 0.7503 | 0.63028 | 0.51664
2030-08-03 | Area4 | 0.44115 | 0.42629 | 0.41391 | 0.39906 | 0.4102 | 0.44238 | 0.52655 | 0.5773 | 0.69489 | 0.72088 | 0.74811 | 0.70108 | 0.65776 | 0.66271 | 0.65652 | 0.65899 | 0.71593 | 0.7642 | 0.82485 | 0.81248 | 0.79143 | 0.71469 | 0.59834 | 0.48818
2030-08-04 | Area4 | 0.37821 | 0.36446 | 0.35299 | 0.33923 | 0.34955 | 0.37936 | 0.45733 | 0.50434 | 0.61326 | 0.63734 | 0.66256 | 0.61899 | 0.57886 | 0.58345 | 0.57772 | 0.58001 | 0.63275 | 0.67747 | 0.73365 | 0.72218 | 0.70269 | 0.63161 | 0.52383 | 0.42178
2030-08-05 | Area4 | 0.35124 | 0.33795 | 0.32688 | 0.31359 | 0.32356 | 0.35235 | 0.42766 | 0.47307 | 0.57828 | 0.60153 | 0.6259 | 0.58381 | 0.54505 | 0.54948 | 0.54395 | 0.54616 | 0.5971 | 0.6403 | 0.69456 | 0.68349 | 0.66466 | 0.596 | 0.49189 | 0.39333
2030-08-06 | Area4 | 0.45014 | 0.43513 | 0.42262 | 0.40761 | 0.41887 | 0.45139 | 0.53644 | 0.58772 | 0.70655 | 0.73282 | 0.76033 | 0.7128 | 0.66903 | 0.67403 | 0.66777 | 0.67028 | 0.72781 | 0.77659 | 0.83788 | 0.82538 | 0.80411 | 0.72656 | 0.60899 | 0.49767
2030-08-07 | Area4 | 0.46812 | 0.45279 | 0.44002 | 0.4247 | 0.43619 | 0.46939 | 0.55622 | 0.60857 | 0.72987 | 0.75669 | 0.78478 | 0.73626 | 0.69157 | 0.69667 | 0.69029 | 0.69284 | 0.75158 | 0.80138 | 0.86394 | 0.85117 | 0.82947 | 0.7503 | 0.63028 | 0.51664
2030-08-08 | Area4 | 0.6141 | 0.60342 | 0.59452 | 0.58384 | 0.59185 | 0.61499 | 0.67551 | 0.712 | 0.79655 | 0.81524 | 0.83482 | 0.801 | 0.76985 | 0.77341 | 0.76896 | 0.77074 | 0.81168 | 0.84639 | 0.89 | 0.8811 | 0.86597 | 0.81079 | 0.72713 | 0.64792
2030-08-09 | Area4 | 0.46812 | 0.45279 | 0.44002 | 0.4247 | 0.43619 | 0.46939 | 0.55622 | 0.60857 | 0.72987 | 0.75669 | 0.78478 | 0.73626 | 0.69157 | 0.69667 | 0.69029 | 0.69284 | 0.75158 | 0.80138 | 0.86394 | 0.85117 | 0.82947 | 0.7503 | 0.63028 | 0.51664
2030-08-10 | Area4 | 0.44115 | 0.42629 | 0.41391 | 0.39906 | 0.4102 | 0.44238 | 0.52655 | 0.5773 | 0.69489 | 0.72088 | 0.74811 | 0.70108 | 0.65776 | 0.66271 | 0.65652 | 0.65899 | 0.71593 | 0.7642 | 0.82485 | 0.81248 | 0.79143 | 0.71469 | 0.59834 | 0.48818
2030-08-11 | Area4 | 0.37821 | 0.36446 | 0.35299 | 0.33923 | 0.34955 | 0.37936 | 0.45733 | 0.50434 | 0.61326 | 0.63734 | 0.66256 | 0.61899 | 0.57886 | 0.58345 | 0.57772 | 0.58001 | 0.63275 | 0.67747 | 0.73365 | 0.72218 | 0.70269 | 0.63161 | 0.52383 | 0.42178
2030-08-12 | Area4 | 0.35124 | 0.33795 | 0.32688 | 0.31359 | 0.32356 | 0.35235 | 0.42766 | 0.47307 | 0.57828 | 0.60153 | 0.6259 | 0.58381 | 0.54505 | 0.54948 | 0.54395 | 0.54616 | 0.5971 | 0.6403 | 0.69456 | 0.68349 | 0.66466 | 0.596 | 0.49189 | 0.39333
2030-08-13 | Area4 | 0.45014 | 0.43513 | 0.42262 | 0.40761 | 0.41887 | 0.45139 | 0.53644 | 0.58772 | 0.70655 | 0.73282 | 0.76033 | 0.7128 | 0.66903 | 0.67403 | 0.66777 | 0.67028 | 0.72781 | 0.77659 | 0.83788 | 0.82538 | 0.80411 | 0.72656 | 0.60899 | 0.49767
2030-08-14 | Area4 | 0.46812 | 0.45279 | 0.44002 | 0.4247 | 0.43619 | 0.46939 | 0.55622 | 0.60857 | 0.72987 | 0.75669 | 0.78478 | 0.73626 | 0.69157 | 0.69667 | 0.69029 | 0.69284 | 0.75158 | 0.80138 | 0.86394 | 0.85117 | 0.82947 | 0.7503 | 0.63028 | 0.51664
2030-08-15 | Area4 | 0.6141 | 0.60342 | 0.59452 | 0.58384 | 0.59185 | 0.61499 | 0.67551 | 0.712 | 0.79655 | 0.81524 | 0.83482 | 0.801 | 0.76985 | 0.77341 | 0.76896 | 0.77074 | 0.81168 | 0.84639 | 0.89 | 0.8811 | 0.86597 | 0.81079 | 0.72713 | 0.64792
2030-08-16 | Area4 | 0.46812 | 0.45279 | 0.44002 | 0.4247 | 0.43619 | 0.46939 | 0.55622 | 0.60857 | 0.72987 | 0.75669 | 0.78478 | 0.73626 | 0.69157 | 0.69667 | 0.69029 | 0.69284 | 0.75158 | 0.80138 | 0.86394 | 0.85117 | 0.82947 | 0.7503 | 0.63028 | 0.51664
2030-08-17 | Area4 | 0.44115 | 0.42629 | 0.41391 | 0.39906 | 0.4102 | 0.44238 | 0.52655 | 0.5773 | 0.69489 | 0.72088 | 0.74811 | 0.70108 | 0.65776 | 0.66271 | 0.65652 | 0.65899 | 0.71593 | 0.7642 | 0.82485 | 0.81248 | 0.79143 | 0.71469 | 0.59834 | 0.48818
2030-08-18 | Area4 | 0.37821 | 0.36446 | 0.35299 | 0.33923 | 0.34955 | 0.37936 | 0.45733 | 0.50434 | 0.61326 | 0.63734 | 0.66256 | 0.61899 | 0.57886 | 0.58345 | 0.57772 | 0.58001 | 0.63275 | 0.67747 | 0.73365 | 0.72218 | 0.70269 | 0.63161 | 0.52383 | 0.42178
2030-08-19 | Area4 | 0.35124 | 0.33795 | 0.32688 | 0.31359 | 0.32356 | 0.35235 | 0.42766 | 0.47307 | 0.57828 | 0.60153 | 0.6259 | 0.58381 | 0.54505 | 0.54948 | 0.54395 | 0.54616 | 0.5971 | 0.6403 | 0.69456 | 0.68349 | 0.66466 | 0.596 | 0.49189 | 0.39333
2030-08-20 | Area4 | 0.45014 | 0.43513 | 0.42262 | 0.40761 | 0.41887 | 0.45139 | 0.53644 | 0.58772 | 0.70655 | 0.73282 | 0.76033 | 0.7128 | 0.66903 | 0.67403 | 0.66777 | 0.67028 | 0.72781 | 0.77659 | 0.83788 | 0.82538 | 0.80411 | 0.72656 | 0.60899 | 0.49767
2030-08-21 | Area4 | 0.46812 | 0.45279 | 0.44002 | 0.4247 | 0.43619 | 0.46939 | 0.55622 | 0.60857 | 0.72987 | 0.75669 | 0.78478 | 0.73626 | 0.69157 | 0.69667 | 0.69029 | 0.69284 | 0.75158 | 0.80138 | 0.86394 | 0.85117 | 0.82947 | 0.7503 | 0.63028 | 0.51664
2030-08-22 | Area4 | 0.6141 | 0.60342 | 0.59452 | 0.58384 | 0.59185 | 0.61499 | 0.67551 | 0.712 | 0.79655 | 0.81524 | 0.83482 | 0.801 | 0.76985 | 0.77341 | 0.76896 | 0.77074 | 0.81168 | 0.84639 | 0.89 | 0.8811 | 0.86597 | 0.81079 | 0.72713 | 0.64792
2030-08-23 | Area4 | 0.46812 | 0.45279 | 0.44002 | 0.4247 | 0.43619 | 0.46939 | 0.55622 | 0.60857 | 0.72987 | 0.75669 | 0.78478 | 0.73626 | 0.69157 | 0.69667 | 0.69029 | 0.69284 | 0.75158 | 0.80138 | 0.86394 | 0.85117 | 0.82947 | 0.7503 | 0.63028 | 0.51664
2030-08-24 | Area4 | 0.44115 | 0.42629 | 0.41391 | 0.39906 | 0.4102 | 0.44238 | 0.52655 | 0.5773 | 0.69489 | 0.72088 | 0.74811 | 0.70108 | 0.65776 | 0.66271 | 0.65652 | 0.65899 | 0.71593 | 0.7642 | 0.82485 | 0.81248 | 0.79143 | 0.71469 | 0.59834 | 0.48818
2030-08-25 | Area4 | 0.37821 | 0.36446 | 0.35299 | 0.33923 | 0.34955 | 0.37936 | 0.45733 | 0.50434 | 0.61326 | 0.63734 | 0.66256 | 0.61899 | 0.57886 | 0.58345 | 0.57772 | 0.58001 | 0.63275 | 0.67747 | 0.73365 | 0.72218 | 0.70269 | 0.63161 | 0.52383 | 0.42178
2030-08-26 | Area4 | 0.35124 | 0.33795 | 0.32688 | 0.31359 | 0.32356 | 0.35235 | 0.42766 | 0.47307 | 0.57828 | 0.60153 | 0.6259 | 0.58381 | 0.54505 | 0.54948 | 0.54395 | 0.54616 | 0.5971 | 0.6403 | 0.69456 | 0.68349 | 0.66466 | 0.596 | 0.49189 | 0.39333
2030-08-27 | Area4 | 0.45014 | 0.43513 | 0.42262 | 0.40761 | 0.41887 | 0.45139 | 0.53644 | 0.58772 | 0.70655 | 0.73282 | 0.76033 | 0.7128 | 0.66903 | 0.67403 | 0.66777 | 0.67028 | 0.72781 | 0.77659 | 0.83788 | 0.82538 | 0.80411 | 0.72656 | 0.60899 | 0.49767
2030-08-28 | Area4 | 0.46812 | 0.45279 | 0.44002 | 0.4247 | 0.43619 | 0.46939 | 0.55622 | 0.60857 | 0.72987 | 0.75669 | 0.78478 | 0.73626 | 0.69157 | 0.69667 | 0.69029 | 0.69284 | 0.75158 | 0.80138 | 0.86394 | 0.85117 | 0.82947 | 0.7503 | 0.63028 | 0.51664
2030-08-29 | Area4 | 0.6141 | 0.60342 | 0.59452 | 0.58384 | 0.59185 | 0.61499 | 0.67551 | 0.712 | 0.79655 | 0.81524 | 0.83482 | 0.801 | 0.76985 | 0.77341 | 0.76896 | 0.77074 | 0.81168 | 0.84639 | 0.89 | 0.8811 | 0.86597 | 0.81079 | 0.72713 | 0.64792
2030-08-30 | Area4 | 0.46812 | 0.45279 | 0.44002 | 0.4247 | 0.43619 | 0.46939 | 0.55622 | 0.60857 | 0.72987 | 0.75669 | 0.78478 | 0.73626 | 0.69157 | 0.69667 | 0.69029 | 0.69284 | 0.75158 | 0.80138 | 0.86394 | 0.85117 | 0.82947 | 0.7503 | 0.63028 | 0.51664
2030-08-31 | Area4 | 0.44115 | 0.42629 | 0.41391 | 0.39906 | 0.4102 | 0.44238 | 0.52655 | 0.5773 | 0.69489 | 0.72088 | 0.74811 | 0.70108 | 0.65776 | 0.66271 | 0.65652 | 0.65899 | 0.71593 | 0.7642 | 0.82485 | 0.81248 | 0.79143 | 0.71469 | 0.59834 | 0.48818
2030-09-01 | Area4 | 0.35017 | 0.33743 | 0.32681 | 0.31407 | 0.32363 | 0.35123 | 0.42341 | 0.46694 | 0.56778 | 0.59008 | 0.61343 | 0.57309 | 0.53594 | 0.54018 | 0.53487 | 0.537 | 0.58583 | 0.62723 | 0.67924 | 0.66863 | 0.65058 | 0.58477 | 0.48498 | 0.39051
2030-09-02 | Area4 | 0.3252 | 0.31289 | 0.30264 | 0.29033 | 0.29956 | 0.32622 | 0.39595 | 0.43799 | 0.53539 | 0.55693 | 0.57948 | 0.54052 | 0.50463 | 0.50873 | 0.50361 | 0.50566 | 0.55282 | 0.59281 | 0.64306 | 0.6328 | 0.61537 | 0.5518 | 0.45542 | 0.36416
2030-09-03 | Area4 | 0.41675 | 0.40286 | 0.39128 | 0.37738 | 0.3878 | 0.41791 | 0.49666 | 0.54414 | 0.65415 | 0.67847 | 0.70395 | 0.65994 | 0.61941 | 0.62404 | 0.61825 | 0.62057 | 0.67384 | 0.719 | 0.77575 | 0.76417 | 0.74448 | 0.67268 | 0.56383 | 0.46076
2030-09-04 | Area4 | 0.4334 | 0.41922 | 0.40739 | 0.39321 | 0.40385 | 0.43458 | 0.51497 | 0.56344 | 0.67575 | 0.70057 | 0.72658 | 0.68166 | 0.64028 | 0.64501 | 0.6391 | 0.64146 | 0.69584 | 0.74195 | 0.79987 | 0.78805 | 0.76796 | 0.69466 | 0.58354 | 0.47832
2030-09-05 | Area4 | 0.56856 | 0.55867 | 0.55043 | 0.54054 | 0.54796 | 0.56938 | 0.62542 | 0.6592 | 0.73748 | 0.75478 | 0.77291 | 0.7416 | 0.71276 | 0.71606 | 0.71194 | 0.71358 | 0.75149 | 0.78362 | 0.824 | 0.81576 | 0.80175 | 0.75066 | 0.67321 | 0.59987
2030-09-06 | Area4 | 0.4334 | 0.41922 | 0.40739 | 0.39321 | 0.40385 | 0.43458 | 0.51497 | 0.56344 | 0.67575 | 0.70057 | 0.72658 | 0.68166 | 0.64028 | 0.64501 | 0.6391 | 0.64146 | 0.69584 | 0.74195 | 0.79987 | 0.78805 | 0.76796 | 0.69466 | 0.58354 | 0.47832
2030-09-07 | Area4 | 0.40843 | 0.39468 | 0.38322 | 0.36947 | 0.37978 | 0.40958 | 0.4875 | 0.53449 | 0.64336 | 0.66742 | 0.69263 | 0.64909 | 0.60898 | 0.61356 | 0.60783 | 0.61012 | 0.66284 | 0.70753 | 0.76369 | 0.75223 | 0.73274 | 0.66169 | 0.55397 | 0.45198
2030-09-08 | Area4 | 0.35017 | 0.33743 | 0.32681 | 0.31407 | 0.32363 | 0.35123 | 0.42341 | 0.46694 | 0.56778 | 0.59008 | 0.61343 | 0.57309 | 0.53594 | 0.54018 | 0.53487 | 0.537 | 0.58583 | 0.62723 | 0.67924 | 0.66863 | 0.65058 | 0.58477 | 0.48498 | 0.39051
2030-09-09 | Area4 | 0.3252 | 0.31289 | 0.30264 | 0.29033 | 0.29956 | 0.32622 | 0.39595 | 0.43799 | 0.53539 | 0.55693 | 0.57948 | 0.54052 | 0.50463 | 0.50873 | 0.50361 | 0.50566 | 0.55282 | 0.59281 | 0.64306 | 0.6328 | 0.61537 | 0.5518 | 0.45542 | 0.36416
2030-09-10 | Area4 | 0.41675 | 0.40286 | 0.39128 | 0.37738 | 0.3878 | 0.41791 | 0.49666 | 0.54414 | 0.65415 | 0.67847 | 0.70395 | 0.65994 | 0.61941 | 0.62404 | 0.61825 | 0.62057 | 0.67384 | 0.719 | 0.77575 | 0.76417 | 0.74448 | 0.67268 | 0.56383 | 0.46076
2030-09-11 | Area4 | 0.4334 | 0.41922 | 0.40739 | 0.39321 | 0.40385 | 0.43458 | 0.51497 | 0.56344 | 0.67575 | 0.70057 | 0.72658 | 0.68166 | 0.64028 | 0.64501 | 0.6391 | 0.64146 | 0.69584 | 0.74195 | 0.79987 | 0.78805 | 0.76796 | 0.69466 | 0.58354 | 0.47832
2030-09-12 | Area4 | 0.56856 | 0.55867 | 0.55043 | 0.54054 | 0.54796 | 0.56938 | 0.62542 | 0.6592 | 0.73748 | 0.75478 | 0.77291 | 0.7416 | 0.71276 | 0.71606 | 0.71194 | 0.71358 | 0.75149 | 0.78362 | 0.824 | 0.81576 | 0.80175 | 0.75066 | 0.67321 | 0.59987
2030-09-13 | Area4 | 0.4334 | 0.41922 | 0.40739 | 0.39321 | 0.40385 | 0.43458 | 0.51497 | 0.56344 | 0.67575 | 0.70057 | 0.72658 | 0.68166 | 0.64028 | 0.64501 | 0.6391 | 0.64146 | 0.69584 | 0.74195 | 0.79987 | 0.78805 | 0.76796 | 0.69466 | 0.58354 | 0.47832
2030-09-14 | Area4 | 0.40843 | 0.39468 | 0.38322 | 0.36947 | 0.37978 | 0.40958 | 0.4875 | 0.53449 | 0.64336 | 0.66742 | 0.69263 | 0.64909 | 0.60898 | 0.61356 | 0.60783 | 0.61012 | 0.66284 | 0.70753 | 0.76369 | 0.75223 | 0.73274 | 0.66169 | 0.55397 | 0.45198
2030-09-15 | Area4 | 0.35017 | 0.33743 | 0.32681 | 0.31407 | 0.32363 | 0.35123 | 0.42341 | 0.46694 | 0.56778 | 0.59008 | 0.61343 | 0.57309 | 0.53594 | 0.54018 | 0.53487 | 0.537 | 0.58583 | 0.62723 | 0.67924 | 0.66863 | 0.65058 | 0.58477 | 0.48498 | 0.39051
2030-09-16 | Area4 | 0.3252 | 0.31289 | 0.30264 | 0.29033 | 0.29956 | 0.32622 | 0.39595 | 0.43799 | 0.53539 | 0.55693 | 0.57948 | 0.54052 | 0.50463 | 0.50873 | 0.50361 | 0.50566 | 0.55282 | 0.59281 | 0.64306 | 0.6328 | 0.61537 | 0.5518 | 0.45542 | 0.36416
2030-09-17 | Area4 | 0.41675 | 0.40286 | 0.39128 | 0.37738 | 0.3878 | 0.41791 | 0.49666 | 0.54414 | 0.65415 | 0.67847 | 0.70395 | 0.65994 | 0.61941 | 0.62404 | 0.61825 | 0.62057 | 0.67384 | 0.719 | 0.77575 | 0.76417 | 0.74448 | 0.67268 | 0.56383 | 0.46076
2030-09-18 | Area4 | 0.4334 | 0.41922 | 0.40739 | 0.39321 | 0.40385 | 0.43458 | 0.51497 | 0.56344 | 0.67575 | 0.70057 | 0.72658 | 0.68166 | 0.64028 | 0.64501 | 0.6391 | 0.64146 | 0.69584 | 0.74195 | 0.79987 | 0.78805 | 0.76796 | 0.69466 | 0.58354 | 0.47832
2030-09-19 | Area4 | 0.56856 | 0.55867 | 0.55043 | 0.54054 | 0.54796 | 0.56938 | 0.62542 | 0.6592 | 0.73748 | 0.75478 | 0.77291 | 0.7416 | 0.71276 | 0.71606 | 0.71194 | 0.71358 | 0.75149 | 0.78362 | 0.824 | 0.81576 | 0.80175 | 0.75066 | 0.67321 | 0.59987
2030-09-20 | Area4 | 0.4334 | 0.41922 | 0.40739 | 0.39321 | 0.40385 | 0.43458 | 0.51497 | 0.56344 | 0.67575 | 0.70057 | 0.72658 | 0.68166 | 0.64028 | 0.64501 | 0.6391 | 0.64146 | 0.69584 | 0.74195 | 0.79987 | 0.78805 | 0.76796 | 0.69466 | 0.58354 | 0.47832
2030-09-21 | Area4 | 0.40843 | 0.39468 | 0.38322 | 0.36947 | 0.37978 | 0.40958 | 0.4875 | 0.53449 | 0.64336 | 0.66742 | 0.69263 | 0.64909 | 0.60898 | 0.61356 | 0.60783 | 0.61012 | 0.66284 | 0.70753 | 0.76369 | 0.75223 | 0.73274 | 0.66169 | 0.55397 | 0.45198
2030-09-22 | Area4 | 0.35017 | 0.33743 | 0.32681 | 0.31407 | 0.32363 | 0.35123 | 0.42341 | 0.46694 | 0.56778 | 0.59008 | 0.61343 | 0.57309 | 0.53594 | 0.54018 | 0.53487 | 0.537 | 0.58583 | 0.62723 | 0.67924 | 0.66863 | 0.65058 | 0.58477 | 0.48498 | 0.39051
2030-09-23 | Area4 | 0.3252 | 0.31289 | 0.30264 | 0.29033 | 0.29956 | 0.32622 | 0.39595 | 0.43799 | 0.53539 | 0.55693 | 0.57948 | 0.54052 | 0.50463 | 0.50873 | 0.50361 | 0.50566 | 0.55282 | 0.59281 | 0.64306 | 0.6328 | 0.61537 | 0.5518 | 0.45542 | 0.36416
2030-09-24 | Area4 | 0.41675 | 0.40286 | 0.39128 | 0.37738 | 0.3878 | 0.41791 | 0.49666 | 0.54414 | 0.65415 | 0.67847 | 0.70395 | 0.65994 | 0.61941 | 0.62404 | 0.61825 | 0.62057 | 0.67384 | 0.719 | 0.77575 | 0.76417 | 0.74448 | 0.67268 | 0.56383 | 0.46076
2030-09-25 | Area4 | 0.4334 | 0.41922 | 0.40739 | 0.39321 | 0.40385 | 0.43458 | 0.51497 | 0.56344 | 0.67575 | 0.70057 | 0.72658 | 0.68166 | 0.64028 | 0.64501 | 0.6391 | 0.64146 | 0.69584 | 0.74195 | 0.79987 | 0.78805 | 0.76796 | 0.69466 | 0.58354 | 0.47832
2030-09-26 | Area4 | 0.56856 | 0.55867 | 0.55043 | 0.54054 | 0.54796 | 0.56938 | 0.62542 | 0.6592 | 0.73748 | 0.75478 | 0.77291 | 0.7416 | 0.71276 | 0.71606 | 0.71194 | 0.71358 | 0.75149 | 0.78362 | 0.824 | 0.81576 | 0.80175 | 0.75066 | 0.67321 | 0.59987
2030-09-27 | Area4 | 0.4334 | 0.41922 | 0.40739 | 0.39321 | 0.40385 | 0.43458 | 0.51497 | 0.56344 | 0.67575 | 0.70057 | 0.72658 | 0.68166 | 0.64028 | 0.64501 | 0.6391 | 0.64146 | 0.69584 | 0.74195 | 0.79987 | 0.78805 | 0.76796 | 0.69466 | 0.58354 | 0.47832
2030-09-28 | Area4 | 0.40843 | 0.39468 | 0.38322 | 0.36947 | 0.37978 | 0.40958 | 0.4875 | 0.53449 | 0.64336 | 0.66742 | 0.69263 | 0.64909 | 0.60898 | 0.61356 | 0.60783 | 0.61012 | 0.66284 | 0.70753 | 0.76369 | 0.75223 | 0.73274 | 0.66169 | 0.55397 | 0.45198
2030-09-29 | Area4 | 0.35017 | 0.33743 | 0.32681 | 0.31407 | 0.32363 | 0.35123 | 0.42341 | 0.46694 | 0.56778 | 0.59008 | 0.61343 | 0.57309 | 0.53594 | 0.54018 | 0.53487 | 0.537 | 0.58583 | 0.62723 | 0.67924 | 0.66863 | 0.65058 | 0.58477 | 0.48498 | 0.39051
2030-09-30 | Area4 | 0.3252 | 0.31289 | 0.30264 | 0.29033 | 0.29956 | 0.32622 | 0.39595 | 0.43799 | 0.53539 | 0.55693 | 0.57948 | 0.54052 | 0.50463 | 0.50873 | 0.50361 | 0.50566 | 0.55282 | 0.59281 | 0.64306 | 0.6328 | 0.61537 | 0.5518 | 0.45542 | 0.36416
2030-10-01 | Area4 | 0.3945 | 0.38135 | 0.37038 | 0.35723 | 0.3671 | 0.3956 | 0.47014 | 0.51508 | 0.61922 | 0.64224 | 0.66636 | 0.6247 | 0.58634 | 0.59072 | 0.58524 | 0.58743 | 0.63786 | 0.68061 | 0.73432 | 0.72336 | 0.70473 | 0.63676 | 0.53372 | 0.43616
2030-10-02 | Area4 | 0.41026 | 0.39683 | 0.38564 | 0.37221 | 0.38228 | 0.41138 | 0.48747 | 0.53335 | 0.63966 | 0.66316 | 0.68778 | 0.64526 | 0.60609 | 0.61057 | 0.60497 | 0.60721 | 0.65869 | 0.70233 | 0.75716 | 0.74597 | 0.72695 | 0.65757 | 0.55238 | 0.45278
2030-10-03 | Area4 | 0.5382 | 0.52884 | 0.52104 | 0.51168 | 0.5187 | 0.53898 | 0.59202 | 0.624 | 0.6981 | 0.71448 | 0.73164 | 0.702 | 0.6747 | 0.67782 | 0.67392 | 0.67548 | 0.71136 | 0.74178 | 0.78 | 0.7722 | 0.75894 | 0.71058 | 0.63726 | 0.56784
2030-10-04 | Area4 | 0.41026 | 0.39683 | 0.38564 | 0.37221 | 0.38228 | 0.41138 | 0.48747 | 0.53335 | 0.63966 | 0.66316 | 0.68778 | 0.64526 | 0.60609 | 0.61057 | 0.60497 | 0.60721 | 0.65869 | 0.70233 | 0.75716 | 0.74597 | 0.72695 | 0.65757 | 0.55238 | 0.45278
2030-10-05 | Area4 | 0.38662 | 0.3736 | 0.36276 | 0.34974 | 0.3595 | 0.38771 | 0.46147 | 0.50595 | 0.609 | 0.63178 | 0.65565 | 0.61443 | 0.57646 | 0.5808 | 0.57537 | 0.57754 | 0.62744 | 0.66975 | 0.72291 | 0.71206 | 0.69362 | 0.62636 | 0.52439 | 0.42784
2030-10-06 | Area4 | 0.33147 | 0.31941 | 0.30936 | 0.2973 | 0.30635 | 0.33247 | 0.4008 | 0.442 | 0.53746 | 0.55857 | 0.58067 | 0.54249 | 0.50732 | 0.51134 | 0.50631 | 0.50832 | 0.55455 | 0.59374 | 0.64297 | 0.63293 | 0.61584 | 0.55354 | 0.45909 | 0.36965
2030-10-07 | Area4 | 0.30783 | 0.29618 | 0.28648 | 0.27483 | 0.28357 | 0.3088 | 0.3748 | 0.4146 | 0.5068 | 0.52719 | 0.54854 | 0.51166 | 0.47769 | 0.48157 | 0.47672 | 0.47866 | 0.5233 | 0.56116 | 0.60872 | 0.59901 | 0.58251 | 0.52233 | 0.4311 | 0.34471
2030-10-08 | Area4 | 0.3945 | 0.38135 | 0.37038 | 0.35723 | 0.3671 | 0.3956 | 0.47014 | 0.51508 | 0.61922 | 0.64224 | 0.66636 | 0.6247 | 0.58634 | 0.59072 | 0.58524 | 0.58743 | 0.63786 | 0.68061 | 0.73432 | 0.72336 | 0.70473 | 0.63676 | 0.53372 | 0.43616
2030-10-09 | Area4 | 0.41026 | 0.39683 | 0.38564 | 0.37221 | 0.38228 | 0.41138 | 0.48747 | 0.53335 | 0.63966 | 0.66316 | 0.68778 | 0.64526 | 0.60609 | 0.61057 | 0.60497 | 0.60721 | 0.65869 | 0.70233 | 0.75716 | 0.74597 | 0.72695 | 0.65757 | 0.55238 | 0.45278
2030-10-10 | Area4 | 0.5382 | 0.52884 | 0.52104 | 0.51168 | 0.5187 | 0.53898 | 0.59202 | 0.624 | 0.6981 | 0.71448 | 0.73164 | 0.702 | 0.6747 | 0.67782 | 0.67392 | 0.67548 | 0.71136 | 0.74178 | 0.78 | 0.7722 | 0.75894 | 0.71058 | 0.63726 | 0.56784
2030-10-11 | Area4 | 0.41026 | 0.39683 | 0.38564 | 0.37221 | 0.38228 | 0.41138 | 0.48747 | 0.53335 | 0.63966 | 0.66316 | 0.68778 | 0.64526 | 0.60609 | 0.61057 | 0.60497 | 0.60721 | 0.65869 | 0.70233 | 0.75716 | 0.74597 | 0.72695 | 0.65757 | 0.55238 | 0.45278
2030-10-12 | Area4 | 0.38662 | 0.3736 | 0.36276 | 0.34974 | 0.3595 | 0.38771 | 0.46147 | 0.50595 | 0.609 | 0.63178 | 0.65565 | 0.61443 | 0.57646 | 0.5808 | 0.57537 | 0.57754 | 0.62744 | 0.66975 | 0.72291 | 0.71206 | 0.69362 | 0.62636 | 0.52439 | 0.42784
2030-10-13 | Area4 | 0.33147 | 0.31941 | 0.30936 | 0.2973 | 0.30635 | 0.33247 | 0.4008 | 0.442 | 0.53746 | 0.55857 | 0.58067 | 0.54249 | 0.50732 | 0.51134 | 0.50631 | 0.50832 | 0.55455 | 0.59374 | 0.64297 | 0.63293 | 0.61584 | 0.55354 | 0.45909 | 0.36965
2030-10-14 | Area4 | 0.30783 | 0.29618 | 0.28648 | 0.27483 | 0.28357 | 0.3088 | 0.3748 | 0.4146 | 0.5068 | 0.52719 | 0.54854 | 0.51166 | 0.47769 | 0.48157 | 0.47672 | 0.47866 | 0.5233 | 0.56116 | 0.60872 | 0.59901 | 0.58251 | 0.52233 | 0.4311 | 0.34471
2030-10-15 | Area4 | 0.3945 | 0.38135 | 0.37038 | 0.35723 | 0.3671 | 0.3956 | 0.47014 | 0.51508 | 0.61922 | 0.64224 | 0.66636 | 0.6247 | 0.58634 | 0.59072 | 0.58524 | 0.58743 | 0.63786 | 0.68061 | 0.73432 | 0.72336 | 0.70473 | 0.63676 | 0.53372 | 0.43616
2030-10-16 | Area4 | 0.41026 | 0.39683 | 0.38564 | 0.37221 | 0.38228 | 0.41138 | 0.48747 | 0.53335 | 0.63966 | 0.66316 | 0.68778 | 0.64526 | 0.60609 | 0.61057 | 0.60497 | 0.60721 | 0.65869 | 0.70233 | 0.75716 | 0.74597 | 0.72695 | 0.65757 | 0.55238 | 0.45278
2030-10-17 | Area4 | 0.5382 | 0.52884 | 0.52104 | 0.51168 | 0.5187 | 0.53898 | 0.59202 | 0.624 | 0.6981 | 0.71448 | 0.73164 | 0.702 | 0.6747 | 0.67782 | 0.67392 | 0.67548 | 0.71136 | 0.74178 | 0.78 | 0.7722 | 0.75894 | 0.71058 | 0.63726 | 0.56784
2030-10-18 | Area4 | 0.41026 | 0.39683 | 0.38564 | 0.37221 | 0.38228 | 0.41138 | 0.48747 | 0.53335 | 0.63966 | 0.66316 | 0.68778 | 0.64526 | 0.60609 | 0.61057 | 0.60497 | 0.60721 | 0.65869 | 0.70233 | 0.75716 | 0.74597 | 0.72695 | 0.65757 | 0.55238 | 0.45278
2030-10-19 | Area4 | 0.38662 | 0.3736 | 0.36276 | 0.34974 | 0.3595 | 0.38771 | 0.46147 | 0.50595 | 0.609 | 0.63178 | 0.65565 | 0.61443 | 0.57646 | 0.5808 | 0.57537 | 0.57754 | 0.62744 | 0.66975 | 0.72291 | 0.71206 | 0.69362 | 0.62636 | 0.52439 | 0.42784
2030-10-20 | Area4 | 0.33147 | 0.31941 | 0.30936 | 0.2973 | 0.30635 | 0.33247 | 0.4008 | 0.442 | 0.53746 | 0.55857 | 0.58067 | 0.54249 | 0.50732 | 0.51134 | 0.50631 | 0.50832 | 0.55455 | 0.59374 | 0.64297 | 0.63293 | 0.61584 | 0.55354 | 0.45909 | 0.36965
2030-10-21 | Area4 | 0.30783 | 0.29618 | 0.28648 | 0.27483 | 0.28357 | 0.3088 | 0.3748 | 0.4146 | 0.5068 | 0.52719 | 0.54854 | 0.51166 | 0.47769 | 0.48157 | 0.47672 | 0.47866 | 0.5233 | 0.56116 | 0.60872 | 0.59901 | 0.58251 | 0.52233 | 0.4311 | 0.34471
2030-10-22 | Area4 | 0.3945 | 0.38135 | 0.37038 | 0.35723 | 0.3671 | 0.3956 | 0.47014 | 0.51508 | 0.61922 | 0.64224 | 0.66636 | 0.6247 | 0.58634 | 0.59072 | 0.58524 | 0.58743 | 0.63786 | 0.68061 | 0.73432 | 0.72336 | 0.70473 | 0.63676 | 0.53372 | 0.43616
2030-10-23 | Area4 | 0.41026 | 0.39683 | 0.38564 | 0.37221 | 0.38228 | 0.41138 | 0.48747 | 0.53335 | 0.63966 | 0.66316 | 0.68778 | 0.64526 | 0.60609 | 0.61057 | 0.60497 | 0.60721 | 0.65869 | 0.70233 | 0.75716 | 0.74597 | 0.72695 | 0.65757 | 0.55238 | 0.45278
2030-10-24 | Area4 | 0.5382 | 0.52884 | 0.52104 | 0.51168 | 0.5187 | 0.53898 | 0.59202 | 0.624 | 0.6981 | 0.71448 | 0.73164 | 0.702 | 0.6747 | 0.67782 | 0.67392 | 0.67548 | 0.71136 | 0.74178 | 0.78 | 0.7722 | 0.75894 | 0.71058 | 0.63726 | 0.56784
2030-10-25 | Area4 | 0.41026 | 0.39683 | 0.38564 | 0.37221 | 0.38228 | 0.41138 | 0.48747 | 0.53335 | 0.63966 | 0.66316 | 0.68778 | 0.64526 | 0.60609 | 0.61057 | 0.60497 | 0.60721 | 0.65869 | 0.70233 | 0.75716 | 0.74597 | 0.72695 | 0.65757 | 0.55238 | 0.45278
2030-10-26 | Area4 | 0.38662 | 0.3736 | 0.36276 | 0.34974 | 0.3595 | 0.38771 | 0.46147 | 0.50595 | 0.609 | 0.63178 | 0.65565 | 0.61443 | 0.57646 | 0.5808 | 0.57537 | 0.57754 | 0.62744 | 0.66975 | 0.72291 | 0.71206 | 0.69362 | 0.62636 | 0.52439 | 0.42784
2030-10-27 | Area4 | 0.33147 | 0.31941 | 0.30936 | 0.2973 | 0.30635 | 0.33247 | 0.4008 | 0.442 | 0.53746 | 0.55857 | 0.58067 | 0.54249 | 0.50732 | 0.51134 | 0.50631 | 0.50832 | 0.55455 | 0.59374 | 0.64297 | 0.63293 | 0.61584 | 0.55354 | 0.45909 | 0.36965
2030-10-28 | Area4 | 0.30783 | 0.29618 | 0.28648 | 0.27483 | 0.28357 | 0.3088 | 0.3748 | 0.4146 | 0.5068 | 0.52719 | 0.54854 | 0.51166 | 0.47769 | 0.48157 | 0.47672 | 0.47866 | 0.5233 | 0.56116 | 0.60872 | 0.59901 | 0.58251 | 0.52233 | 0.4311 | 0.34471
2030-10-29 | Area4 | 0.3945 | 0.38135 | 0.37038 | 0.35723 | 0.3671 | 0.3956 | 0.47014 | 0.51508 | 0.61922 | 0.64224 | 0.66636 | 0.6247 | 0.58634 | 0.59072 | 0.58524 | 0.58743 | 0.63786 | 0.68061 | 0.73432 | 0.72336 | 0.70473 | 0.63676 | 0.53372 | 0.43616
2030-10-30 | Area4 | 0.41026 | 0.39683 | 0.38564 | 0.37221 | 0.38228 | 0.41138 | 0.48747 | 0.53335 | 0.63966 | 0.66316 | 0.68778 | 0.64526 | 0.60609 | 0.61057 | 0.60497 | 0.60721 | 0.65869 | 0.70233 | 0.75716 | 0.74597 | 0.72695 | 0.65757 | 0.55238 | 0.45278
2030-10-31 | Area4 | 0.5382 | 0.52884 | 0.52104 | 0.51168 | 0.5187 | 0.53898 | 0.59202 | 0.624 | 0.6981 | 0.71448 | 0.73164 | 0.702 | 0.6747 | 0.67782 | 0.67392 | 0.67548 | 0.71136 | 0.74178 | 0.78 | 0.7722 | 0.75894 | 0.71058 | 0.63726 | 0.56784
2030-11-01 | Area4 | 0.47285 | 0.45737 | 0.44447 | 0.429 | 0.44061 | 0.47414 | 0.56184 | 0.61472 | 0.73725 | 0.76434 | 0.79271 | 0.7437 | 0.69856 | 0.70372 | 0.69727 | 0.69985 | 0.75918 | 0.80948 | 0.87268 | 0.85978 | 0.83785 | 0.75789 | 0.63665 | 0.52186
2030-11-02 | Area4 | 0.44561 | 0.4306 | 0.4181 | 0.4031 | 0.41435 | 0.44686 | 0.53188 | 0.58314 | 0.70192 | 0.72817 | 0.75568 | 0.70817 | 0.66441 | 0.66941 | 0.66316 | 0.66566 | 0.72317 | 0.77193 | 0.8332 | 0.82069 | 0.79944 | 0.72192 | 0.60439 | 0.49312
2030-11-03 | Area4 | 0.38204 | 0.36814 | 0.35656 | 0.34266 | 0.35308 | 0.3832 | 0.46195 | 0.50944 | 0.61946 | 0.64378 | 0.66926 | 0.62525 | 0.58472 | 0.58935 | 0.58356 | 0.58588 | 0.63915 | 0.68432 | 0.74107 | 0.72949 | 0.7098 | 0.63799 | 0.52913 | 0.42605
2030-11-04 | Area4 | 0.3548 | 0.34137 | 0.33018 | 0.31676 | 0.32683 | 0.35591 | 0.43198 | 0.47785 | 0.58412 | 0.60762 | 0.63223 | 0.58972 | 0.55056 | 0.55504 | 0.54945 | 0.55168 | 0.60314 | 0.64677 | 0.70159 | 0.6904 | 0.67138 | 0.60202 | 0.49687 | 0.39731
2030-11-05 | Area4 | 0.45469 | 0.43953 | 0.42689 | 0.41173 | 0.4231 | 0.45595 | 0.54187 | 0.59367 | 0.71369 | 0.74023 | 0.76802 | 0.72001 | 0.67579 | 0.68084 | 0.67453 | 0.67705 | 0.73517 | 0.78445 | 0.84636 | 0.83372 | 0.81224 | 0.73391 | 0.61515 | 0.5027
2030-11-06 | Area4 | 0.47285 | 0.45737 | 0.44447 | 0.429 | 0.44061 | 0.47414 | 0.56184 | 0.61472 | 0.73725 | 0.76434 | 0.79271 | 0.7437 | 0.69856 | 0.70372 | 0.69727 | 0.69985 | 0.75918 | 0.80948 | 0.87268 | 0.85978 | 0.83785 | 0.75789 | 0.63665 | 0.52186
2030-11-07 | Area4 | 0.62031 | 0.60952 | 0.60053 | 0.58974 | 0.59784 | 0.62121 | 0.68234 | 0.7192 | 0.80461 | 0.82348 | 0.84326 | 0.8091 | 0.77763 | 0.78123 | 0.77674 | 0.77853 | 0.81989 | 0.85495 | 0.899 | 0.89001 | 0.87473 | 0.81899 | 0.73448 | 0.65447
2030-11-08 | Area4 | 0.47285 | 0.45737 | 0.44447 | 0.429 | 0.44061 | 0.47414 | 0.56184 | 0.61472 | 0.73725 | 0.76434 | 0.79271 | 0.7437 | 0.69856 | 0.70372 | 0.69727 | 0.69985 | 0.75918 | 0.80948 | 0.87268 | 0.85978 | 0.83785 | 0.75789 | 0.63665 | 0.52186
2030-11-09 | Area4 | 0.44561 | 0.4306 | 0.4181 | 0.4031 | 0.41435 | 0.44686 | 0.53188 | 0.58314 | 0.70192 | 0.72817 | 0.75568 | 0.70817 | 0.66441 | 0.66941 | 0.66316 | 0.66566 | 0.72317 | 0.77193 | 0.8332 | 0.82069 | 0.79944 | 0.72192 | 0.60439 | 0.49312
2030-11-10 | Area4 | 0.38204 | 0.36814 | 0.35656 | 0.34266 | 0.35308 | 0.3832 | 0.46195 | 0.50944 | 0.61946 | 0.64378 | 0.66926 | 0.62525 | 0.58472 | 0.58935 | 0.58356 | 0.58588 | 0.63915 | 0.68432 | 0.74107 | 0.72949 | 0.7098 | 0.63799 | 0.52913 | 0.42605
2030-11-11 | Area4 | 0.3548 | 0.34137 | 0.33018 | 0.31676 | 0.32683 | 0.35591 | 0.43198 | 0.47785 | 0.58412 | 0.60762 | 0.63223 | 0.58972 | 0.55056 | 0.55504 | 0.54945 | 0.55168 | 0.60314 | 0.64677 | 0.70159 | 0.6904 | 0.67138 | 0.60202 | 0.49687 | 0.39731
2030-11-12 | Area4 | 0.45469 | 0.43953 | 0.42689 | 0.41173 | 0.4231 | 0.45595 | 0.54187 | 0.59367 | 0.71369 | 0.74023 | 0.76802 | 0.72001 | 0.67579 | 0.68084 | 0.67453 | 0.67705 | 0.73517 | 0.78445 | 0.84636 | 0.83372 | 0.81224 | 0.73391 | 0.61515 | 0.5027
2030-11-13 | Area4 | 0.47285 | 0.45737 | 0.44447 | 0.429 | 0.44061 | 0.47414 | 0.56184 | 0.61472 | 0.73725 | 0.76434 | 0.79271 | 0.7437 | 0.69856 | 0.70372 | 0.69727 | 0.69985 | 0.75918 | 0.80948 | 0.87268 | 0.85978 | 0.83785 | 0.75789 | 0.63665 | 0.52186
2030-11-14 | Area4 | 0.62031 | 0.60952 | 0.60053 | 0.58974 | 0.59784 | 0.62121 | 0.68234 | 0.7192 | 0.80461 | 0.82348 | 0.84326 | 0.8091 | 0.77763 | 0.78123 | 0.77674 | 0.77853 | 0.81989 | 0.85495 | 0.899 | 0.89001 | 0.87473 | 0.81899 | 0.73448 | 0.65447
2030-11-15 | Area4 | 0.47285 | 0.45737 | 0.44447 | 0.429 | 0.44061 | 0.47414 | 0.56184 | 0.61472 | 0.73725 | 0.76434 | 0.79271 | 0.7437 | 0.69856 | 0.70372 | 0.69727 | 0.69985 | 0.75918 | 0.80948 | 0.87268 | 0.85978 | 0.83785 | 0.75789 | 0.63665 | 0.52186
2030-11-16 | Area4 | 0.44561 | 0.4306 | 0.4181 | 0.4031 | 0.41435 | 0.44686 | 0.53188 | 0.58314 | 0.70192 | 0.72817 | 0.75568 | 0.70817 | 0.66441 | 0.66941 | 0.66316 | 0.66566 | 0.72317 | 0.77193 | 0.8332 | 0.82069 | 0.79944 | 0.72192 | 0.60439 | 0.49312
2030-11-17 | Area4 | 0.38204 | 0.36814 | 0.35656 | 0.34266 | 0.35308 | 0.3832 | 0.46195 | 0.50944 | 0.61946 | 0.64378 | 0.66926 | 0.62525 | 0.58472 | 0.58935 | 0.58356 | 0.58588 | 0.63915 | 0.68432 | 0.74107 | 0.72949 | 0.7098 | 0.63799 | 0.52913 | 0.42605
2030-11-18 | Area4 | 0.3548 | 0.34137 | 0.33018 | 0.31676 | 0.32683 | 0.35591 | 0.43198 | 0.47785 | 0.58412 | 0.60762 | 0.63223 | 0.58972 | 0.55056 | 0.55504 | 0.54945 | 0.55168 | 0.60314 | 0.64677 | 0.70159 | 0.6904 | 0.67138 | 0.60202 | 0.49687 | 0.39731
2030-11-19 | Area4 | 0.45469 | 0.43953 | 0.42689 | 0.41173 | 0.4231 | 0.45595 | 0.54187 | 0.59367 | 0.71369 | 0.74023 | 0.76802 | 0.72001 | 0.67579 | 0.68084 | 0.67453 | 0.67705 | 0.73517 | 0.78445 | 0.84636 | 0.83372 | 0.81224 | 0.73391 | 0.61515 | 0.5027
2030-11-20 | Area4 | 0.47285 | 0.45737 | 0.44447 | 0.429 | 0.44061 | 0.47414 | 0.56184 | 0.61472 | 0.73725 | 0.76434 | 0.79271 | 0.7437 | 0.69856 | 0.70372 | 0.69727 | 0.69985 | 0.75918 | 0.80948 | 0.87268 | 0.85978 | 0.83785 | 0.75789 | 0.63665 | 0.52186
2030-11-21 | Area4 | 0.62031 | 0.60952 | 0.60053 | 0.58974 | 0.59784 | 0.62121 | 0.68234 | 0.7192 | 0.80461 | 0.82348 | 0.84326 | 0.8091 | 0.77763 | 0.78123 | 0.77674 | 0.77853 | 0.81989 | 0.85495 | 0.899 | 0.89001 | 0.87473 | 0.81899 | 0.73448 | 0.65447
2030-11-22 | Area4 | 0.47285 | 0.45737 | 0.44447 | 0.429 | 0.44061 | 0.47414 | 0.56184 | 0.61472 | 0.73725 | 0.76434 | 0.79271 | 0.7437 | 0.69856 | 0.70372 | 0.69727 | 0.69985 | 0.75918 | 0.80948 | 0.87268 | 0.85978 | 0.83785 | 0.75789 | 0.63665 | 0.52186
2030-11-23 | Area4 | 0.44561 | 0.4306 | 0.4181 | 0.4031 | 0.41435 | 0.44686 | 0.53188 | 0.58314 | 0.70192 | 0.72817 | 0.75568 | 0.70817 | 0.66441 | 0.66941 | 0.66316 | 0.66566 | 0.72317 | 0.77193 | 0.8332 | 0.82069 | 0.79944 | 0.72192 | 0.60439 | 0.49312
2030-11-24 | Area4 | 0.38204 | 0.36814 | 0.35656 | 0.34266 | 0.35308 | 0.3832 | 0.46195 | 0.50944 | 0.61946 | 0.64378 | 0.66926 | 0.62525 | 0.58472 | 0.58935 | 0.58356 | 0.58588 | 0.63915 | 0.68432 | 0.74107 | 0.72949 | 0.7098 | 0.63799 | 0.52913 | 0.42605
2030-11-25 | Area4 | 0.3548 | 0.34137 | 0.33018 | 0.31676 | 0.32683 | 0.35591 | 0.43198 | 0.47785 | 0.58412 | 0.60762 | 0.63223 | 0.58972 | 0.55056 | 0.55504 | 0.54945 | 0.55168 | 0.60314 | 0.64677 | 0.70159 | 0.6904 | 0.67138 | 0.60202 | 0.49687 | 0.39731
2030-11-26 | Area4 | 0.45469 | 0.43953 | 0.42689 | 0.41173 | 0.4231 | 0.45595 | 0.54187 | 0.59367 | 0.71369 | 0.74023 | 0.76802 | 0.72001 | 0.67579 | 0.68084 | 0.67453 | 0.67705 | 0.73517 | 0.78445 | 0.84636 | 0.83372 | 0.81224 | 0.73391 | 0.61515 | 0.5027
2030-11-27 | Area4 | 0.47285 | 0.45737 | 0.44447 | 0.429 | 0.44061 | 0.47414 | 0.56184 | 0.61472 | 0.73725 | 0.76434 | 0.79271 | 0.7437 | 0.69856 | 0.70372 | 0.69727 | 0.69985 | 0.75918 | 0.80948 | 0.87268 | 0.85978 | 0.83785 | 0.75789 | 0.63665 | 0.52186
2030-11-28 | Area4 | 0.62031 | 0.60952 | 0.60053 | 0.58974 | 0.59784 | 0.62121 | 0.68234 | 0.7192 | 0.80461 | 0.82348 | 0.84326 | 0.8091 | 0.77763 | 0.78123 | 0.77674 | 0.77853 | 0.81989 | 0.85495 | 0.899 | 0.89001 | 0.87473 | 0.81899 | 0.73448 | 0.65447
2030-11-29 | Area4 | 0.47285 | 0.45737 | 0.44447 | 0.429 | 0.44061 | 0.47414 | 0.56184 | 0.61472 | 0.73725 | 0.76434 | 0.79271 | 0.7437 | 0.69856 | 0.70372 | 0.69727 | 0.69985 | 0.75918 | 0.80948 | 0.87268 | 0.85978 | 0.83785 | 0.75789 | 0.63665 | 0.52186
2030-11-30 | Area4 | 0.44561 | 0.4306 | 0.4181 | 0.4031 | 0.41435 | 0.44686 | 0.53188 | 0.58314 | 0.70192 | 0.72817 | 0.75568 | 0.70817 | 0.66441 | 0.66941 | 0.66316 | 0.66566 | 0.72317 | 0.77193 | 0.8332 | 0.82069 | 0.79944 | 0.72192 | 0.60439 | 0.49312
2030-12-01 | Area4 | 0.42496 | 0.4095 | 0.39662 | 0.38116 | 0.39275 | 0.42625 | 0.51385 | 0.56667 | 0.68906 | 0.71611 | 0.74445 | 0.6955 | 0.65041 | 0.65556 | 0.64912 | 0.6517 | 0.71096 | 0.7612 | 0.82433 | 0.81144 | 0.78954 | 0.70967 | 0.58857 | 0.47391
2030-12-02 | Area4 | 0.39466 | 0.37972 | 0.36728 | 0.35235 | 0.36355 | 0.3959 | 0.48052 | 0.53154 | 0.64975 | 0.67588 | 0.70326 | 0.65597 | 0.61242 | 0.6174 | 0.61117 | 0.61366 | 0.6709 | 0.71943 | 0.78041 | 0.76796 | 0.74681 | 0.66966 | 0.55269 | 0.44194
2030-12-03 | Area4 | 0.50577 | 0.48891 | 0.47485 | 0.45799 | 0.47064 | 0.50718 | 0.60274 | 0.66036 | 0.79388 | 0.82339 | 0.85431 | 0.8009 | 0.75171 | 0.75734 | 0.75031 | 0.75312 | 0.81777 | 0.87258 | 0.94144 | 0.92739 | 0.9035 | 0.81636 | 0.68425 | 0.55917
2030-12-04 | Area4 | 0.52597 | 0.50876 | 0.49441 | 0.47719 | 0.49011 | 0.52741 | 0.62496 | 0.68379 | 0.82008 | 0.85021 | 0.88177 | 0.82725 | 0.77704 | 0.78278 | 0.77561 | 0.77847 | 0.84447 | 0.90042 | 0.97072 | 0.95637 | 0.93198 | 0.84304 | 0.70818 | 0.58049
2030-12-05 | Area4 | 0.69 | 0.678 | 0.668 | 0.656 | 0.665 | 0.691 | 0.759 | 0.8 | 0.895 | 0.916 | 0.938 | 0.9 | 0.865 | 0.869 | 0.864 | 0.866 | 0.912 | 0.951 | 1 | 0.99 | 0.973 | 0.911 | 0.817 | 0.728
2030-12-06 | Area4 | 0.52597 | 0.50876 | 0.49441 | 0.47719 | 0.49011 | 0.52741 | 0.62496 | 0.68379 | 0.82008 | 0.85021 | 0.88177 | 0.82725 | 0.77704 | 0.78278 | 0.77561 | 0.77847 | 0.84447 | 0.90042 | 0.97072 | 0.95637 | 0.93198 | 0.84304 | 0.70818 | 0.58049
2030-12-07 | Area4 | 0.49567 | 0.47898 | 0.46507 | 0.44838 | 0.4609 | 0.49706 | 0.59163 | 0.64865 | 0.78077 | 0.80998 | 0.84058 | 0.78773 | 0.73905 | 0.74461 | 0.73766 | 0.74044 | 0.80442 | 0.85866 | 0.9268 | 0.91289 | 0.88925 | 0.80303 | 0.67229 | 0.54852
2030-12-08 | Area4 | 0.42496 | 0.4095 | 0.39662 | 0.38116 | 0.39275 | 0.42625 | 0.51385 | 0.56667 | 0.68906 | 0.71611 | 0.74445 | 0.6955 | 0.65041 | 0.65556 | 0.64912 | 0.6517 | 0.71096 | 0.7612 | 0.82433 | 0.81144 | 0.78954 | 0.70967 | 0.58857 | 0.47391
2030-12-09 | Area4 | 0.39466 | 0.37972 | 0.36728 | 0.35235 | 0.36355 | 0.3959 | 0.48052 | 0.53154 | 0.64975 | 0.67588 | 0.70326 | 0.65597 | 0.61242 | 0.6174 | 0.61117 | 0.61366 | 0.6709 | 0.71943 | 0.78041 | 0.76796 | 0.74681 | 0.66966 | 0.55269 | 0.44194
2030-12-10 | Area4 | 0.50577 | 0.48891 | 0.47485 | 0.45799 | 0.47064 | 0.50718 | 0.60274 | 0.66036 | 0.79388 | 0.82339 | 0.85431 | 0.8009 | 0.75171 | 0.75734 | 0.75031 | 0.75312 | 0.81777 | 0.87258 | 0.94144 | 0.92739 | 0.9035 | 0.81636 | 0.68425 | 0.55917
2030-12-11 | Area4 | 0.52597 | 0.50876 | 0.49441 | 0.47719 | 0.49011 | 0.52741 | 0.62496 | 0.68379 | 0.82008 | 0.85021 | 0.88177 | 0.82725 | 0.77704 | 0.78278 | 0.77561 | 0.77847 | 0.84447 | 0.90042 | 0.97072 | 0.95637 | 0.93198 | 0.84304 | 0.70818 | 0.58049
2030-12-12 | Area4 | 0.69 | 0.678 | 0.668 | 0.656 | 0.665 | 0.691 | 0.759 | 0.8 | 0.895 | 0.916 | 0.938 | 0.9 | 0.865 | 0.869 | 0.864 | 0.866 | 0.912 | 0.951 | 1 | 0.99 | 0.973 | 0.911 | 0.817 | 0.728
2030-12-13 | Area4 | 0.52597 | 0.50876 | 0.49441 | 0.47719 | 0.49011 | 0.52741 | 0.62496 | 0.68379 | 0.82008 | 0.85021 | 0.88177 | 0.82725 | 0.77704 | 0.78278 | 0.77561 | 0.77847 | 0.84447 | 0.90042 | 0.97072 | 0.95637 | 0.93198 | 0.84304 | 0.70818 | 0.58049
2030-12-14 | Area4 | 0.49567 | 0.47898 | 0.46507 | 0.44838 | 0.4609 | 0.49706 | 0.59163 | 0.64865 | 0.78077 | 0.80998 | 0.84058 | 0.78773 | 0.73905 | 0.74461 | 0.73766 | 0.74044 | 0.80442 | 0.85866 | 0.9268 | 0.91289 | 0.88925 | 0.80303 | 0.67229 | 0.54852
2030-12-15 | Area4 | 0.42496 | 0.4095 | 0.39662 | 0.38116 | 0.39275 | 0.42625 | 0.51385 | 0.56667 | 0.68906 | 0.71611 | 0.74445 | 0.6955 | 0.65041 | 0.65556 | 0.64912 | 0.6517 | 0.71096 | 0.7612 | 0.82433 | 0.81144 | 0.78954 | 0.70967 | 0.58857 | 0.47391
2030-12-16 | Area4 | 0.39466 | 0.37972 | 0.36728 | 0.35235 | 0.36355 | 0.3959 | 0.48052 | 0.53154 | 0.64975 | 0.67588 | 0.70326 | 0.65597 | 0.61242 | 0.6174 | 0.61117 | 0.61366 | 0.6709 | 0.71943 | 0.78041 | 0.76796 | 0.74681 | 0.66966 | 0.55269 | 0.44194
2030-12-17 | Area4 | 0.50577 | 0.48891 | 0.47485 | 0.45799 | 0.47064 | 0.50718 | 0.60274 | 0.66036 | 0.79388 | 0.82339 | 0.85431 | 0.8009 | 0.75171 | 0.75734 | 0.75031 | 0.75312 | 0.81777 | 0.87258 | 0.94144 | 0.92739 | 0.9035 | 0.81636 | 0.68425 | 0.55917
2030-12-18 | Area4 | 0.52597 | 0.50876 | 0.49441 | 0.47719 | 0.49011 | 0.52741 | 0.62496 | 0.68379 | 0.82008 | 0.85021 | 0.88177 | 0.82725 | 0.77704 | 0.78278 | 0.77561 | 0.77847 | 0.84447 | 0.90042 | 0.97072 | 0.95637 | 0.93198 | 0.84304 | 0.70818 | 0.58049
2030-12-19 | Area4 | 0.69 | 0.678 | 0.668 | 0.656 | 0.665 | 0.691 | 0.759 | 0.8 | 0.895 | 0.916 | 0.938 | 0.9 | 0.865 | 0.869 | 0.864 | 0.866 | 0.912 | 0.951 | 1 | 0.99 | 0.973 | 0.911 | 0.817 | 0.728
2030-12-20 | Area4 | 0.52597 | 0.50876 | 0.49441 | 0.47719 | 0.49011 | 0.52741 | 0.62496 | 0.68379 | 0.82008 | 0.85021 | 0.88177 | 0.82725 | 0.77704 | 0.78278 | 0.77561 | 0.77847 | 0.84447 | 0.90042 | 0.97072 | 0.95637 | 0.93198 | 0.84304 | 0.70818 | 0.58049
2030-12-21 | Area4 | 0.49567 | 0.47898 | 0.46507 | 0.44838 | 0.4609 | 0.49706 | 0.59163 | 0.64865 | 0.78077 | 0.80998 | 0.84058 | 0.78773 | 0.73905 | 0.74461 | 0.73766 | 0.74044 | 0.80442 | 0.85866 | 0.9268 | 0.91289 | 0.88925 | 0.80303 | 0.67229 | 0.54852
2030-12-22 | Area4 | 0.42496 | 0.4095 | 0.39662 | 0.38116 | 0.39275 | 0.42625 | 0.51385 | 0.56667 | 0.68906 | 0.71611 | 0.74445 | 0.6955 | 0.65041 | 0.65556 | 0.64912 | 0.6517 | 0.71096 | 0.7612 | 0.82433 | 0.81144 | 0.78954 | 0.70967 | 0.58857 | 0.47391
2030-12-23 | Area4 | 0.39466 | 0.37972 | 0.36728 | 0.35235 | 0.36355 | 0.3959 | 0.48052 | 0.53154 | 0.64975 | 0.67588 | 0.70326 | 0.65597 | 0.61242 | 0.6174 | 0.61117 | 0.61366 | 0.6709 | 0.71943 | 0.78041 | 0.76796 | 0.74681 | 0.66966 | 0.55269 | 0.44194
2030-12-24 | Area4 | 0.50577 | 0.48891 | 0.47485 | 0.45799 | 0.47064 | 0.50718 | 0.60274 | 0.66036 | 0.79388 | 0.82339 | 0.85431 | 0.8009 | 0.75171 | 0.75734 | 0.75031 | 0.75312 | 0.81777 | 0.87258 | 0.94144 | 0.92739 | 0.9035 | 0.81636 | 0.68425 | 0.55917
2030-12-25 | Area4 | 0.52597 | 0.50876 | 0.49441 | 0.47719 | 0.49011 | 0.52741 | 0.62496 | 0.68379 | 0.82008 | 0.85021 | 0.88177 | 0.82725 | 0.77704 | 0.78278 | 0.77561 | 0.77847 | 0.84447 | 0.90042 | 0.97072 | 0.95637 | 0.93198 | 0.84304 | 0.70818 | 0.58049
2030-12-26 | Area4 | 0.69 | 0.678 | 0.668 | 0.656 | 0.665 | 0.691 | 0.759 | 0.8 | 0.895 | 0.916 | 0.938 | 0.9 | 0.865 | 0.869 | 0.864 | 0.866 | 0.912 | 0.951 | 1 | 0.99 | 0.973 | 0.911 | 0.817 | 0.728
2030-12-27 | Area4 | 0.52597 | 0.50876 | 0.49441 | 0.47719 | 0.49011 | 0.52741 | 0.62496 | 0.68379 | 0.82008 | 0.85021 | 0.88177 | 0.82725 | 0.77704 | 0.78278 | 0.77561 | 0.77847 | 0.84447 | 0.90042 | 0.97072 | 0.95637 | 0.93198 | 0.84304 | 0.70818 | 0.58049
2030-12-28 | Area4 | 0.49567 | 0.47898 | 0.46507 | 0.44838 | 0.4609 | 0.49706 | 0.59163 | 0.64865 | 0.78077 | 0.80998 | 0.84058 | 0.78773 | 0.73905 | 0.74461 | 0.73766 | 0.74044 | 0.80442 | 0.85866 | 0.9268 | 0.91289 | 0.88925 | 0.80303 | 0.67229 | 0.54852
2030-12-29 | Area4 | 0.42496 | 0.4095 | 0.39662 | 0.38116 | 0.39275 | 0.42625 | 0.51385 | 0.56667 | 0.68906 | 0.71611 | 0.74445 | 0.6955 | 0.65041 | 0.65556 | 0.64912 | 0.6517 | 0.71096 | 0.7612 | 0.82433 | 0.81144 | 0.78954 | 0.70967 | 0.58857 | 0.47391
2030-12-30 | Area4 | 0.39466 | 0.37972 | 0.36728 | 0.35235 | 0.36355 | 0.3959 | 0.48052 | 0.53154 | 0.64975 | 0.67588 | 0.70326 | 0.65597 | 0.61242 | 0.6174 | 0.61117 | 0.61366 | 0.6709 | 0.71943 | 0.78041 | 0.76796 | 0.74681 | 0.66966 | 0.55269 | 0.44194
2030-12-31 | Area4 | 0.50577 | 0.48891 | 0.47485 | 0.45799 | 0.47064 | 0.50718 | 0.60274 | 0.66036 | 0.79388 | 0.82339 | 0.85431 | 0.8009 | 0.75171 | 0.75734 | 0.75031 | 0.75312 | 0.81777 | 0.87258 | 0.94144 | 0.92739 | 0.9035 | 0.81636 | 0.68425 | 0.55917
2030-01-01 | Area5 | 0.7591 | 0.7591 | 0.75705 | 0.75501 | 0.75296 | 0.75807 | 0.76625 | 0.77871 | 0.7831 | 0.78608 | 0.78363 | 0.77238 | 0.77136 | 0.77443 | 0.77443 | 0.77852 | 0.78874 | 0.81941 | 0.81225 | 0.81021 | 0.8143 | 0.80918 | 0.79896 | 0.76421
2030-01-02 | Area5 | 0.77914 | 0.77914 | 0.77705 | 0.77496 | 0.77287 | 0.77809 | 0.78644 | 0.79928 | 0.80385 | 0.80681 | 0.80418 | 0.7927 | 0.79166 | 0.79479 | 0.79479 | 0.79896 | 0.8094 | 0.8407 | 0.8334 | 0.83131 | 0.83549 | 0.83027 | 0.81983 | 0.78435
2030-01-03 | Area5 | 0.81114 | 0.81114 | 0.80942 | 0.80769 | 0.80597 | 0.81028 | 0.81718 | 0.83281 | 0.83993 | 0.83903 | 0.83183 | 0.82235 | 0.82149 | 0.82407 | 0.82407 | 0.82752 | 0.83614 | 0.862 | 0.85597 | 0.85424 | 0.85769 | 0.85338 | 0.84476 | 0.81545
2030-01-04 | Area5 | 0.77914 | 0.77914 | 0.77705 | 0.77496 | 0.77287 | 0.77809 | 0.78644 | 0.79928 | 0.80385 | 0.80681 | 0.80418 | 0.7927 | 0.79166 | 0.79479 | 0.79479 | 0.79896 | 0.8094 | 0.8407 | 0.8334 | 0.83131 | 0.83549 | 0.83027 | 0.81983 | 0.78435
2030-01-05 | Area5 | 0.74908 | 0.74908 | 0.74705 | 0.74503 | 0.74301 | 0.74806 | 0.75616 | 0.76842 | 0.77272 | 0.77571 | 0.77335 | 0.76223 | 0.76121 | 0.76425 | 0.76425 | 0.7683 | 0.77841 | 0.80876 | 0.80168 | 0.79965 | 0.8037 | 0.79864 | 0.78853 | 0.75413
2030-01-06 | Area5 | 0.67893 | 0.67893 | 0.67706 | 0.67519 | 0.67331 | 0.678 | 0.68549 | 0.69641 | 0.70009 | 0.70316 | 0.70142 | 0.69112 | 0.69018 | 0.69299 | 0.69299 | 0.69674 | 0.70611 | 0.73422 | 0.72766 | 0.72579 | 0.72954 | 0.72485 | 0.71548 | 0.68362
2030-01-07 | Area5 | 0.64887 | 0.64887 | 0.64706 | 0.64525 | 0.64344 | 0.64797 | 0.65521 | 0.66554 | 0.66896 | 0.67207 | 0.6706 | 0.66064 | 0.65974 | 0.66245 | 0.66245 | 0.66607 | 0.67512 | 0.70228 | 0.69594 | 0.69413 | 0.69775 | 0.69322 | 0.68417 | 0.6534
2030-01-08 | Area5 | 0.7591 | 0.7591 | 0.75705 | 0.75501 | 0.75296 | 0.75807 | 0.76625 | 0.77871 | 0.7831 | 0.78608 | 0.78363 | 0.77238 | 0.77136 | 0.77443 | 0.77443 | 0.77852 | 0.78874 | 0.81941 | 0.81225 | 0.81021 | 0.8143 | 0.80918 | 0.79896 | 0.76421
2030-01-09 | Area5 | 0.77914 | 0.77914 | 0.77705 | 0.77496 | 0.77287 | 0.77809 | 0.78644 | 0.79928 | 0.80385 | 0.80681 | 0.80418 | 0.7927 | 0.79166 | 0.79479 | 0.79479 | 0.79896 | 0.8094 | 0.8407 | 0.8334 | 0.83131 | 0.83549 | 0.83027 | 0.81983 | 0.78435
2030-01-10 | Area5 | 0.81114 | 0.81114 | 0.80942 | 0.80769 | 0.80597 | 0.81028 | 0.81718 | 0.83281 | 0.83993 | 0.83903 | 0.83183 | 0.82235 | 0.82149 | 0.82407 | 0.82407 | 0.82752 | 0.83614 | 0.862 | 0.85597 | 0.85424 | 0.85769 | 0.85338 | 0.84476 | 0.81545
2030-01-11 | Area5 | 0.77914 | 0.77914 | 0.77705 | 0.77496 | 0.77287 | 0.77809 | 0.78644 | 0.79928 | 0.80385 | 0.80681 | 0.80418 | 0.7927 | 0.79166 | 0.79479 | 0.79479 | 0.79896 | 0.8094 | 0.8407 | 0.8334 | 0.83131 | 0.83549 | 0.83027 | 0.81983 | 0.78435
2030-01-12 | Area5 | 0.74908 | 0.74908 | 0.74705 | 0.74503 | 0.74301 | 0.74806 | 0.75616 | 0.76842 | 0.77272 | 0.77571 | 0.77335 | 0.76223 | 0.76121 | 0.76425 | 0.76425 | 0.7683 | 0.77841 | 0.80876 | 0.80168 | 0.79965 | 0.8037 | 0.79864 | 0.78853 | 0.75413
2030-01-13 | Area5 | 0.67893 | 0.67893 | 0.67706 | 0.67519 | 0.67331 | 0.678 | 0.68549 | 0.69641 | 0.70009 | 0.70316 | 0.70142 | 0.69112 | 0.69018 | 0.69299 | 0.69299 | 0.69674 | 0.70611 | 0.73422 | 0.72766 | 0.72579 | 0.72954 | 0.72485 | 0.71548 | 0.68362
2030-01-14 | Area5 | 0.64887 | 0.64887 | 0.64706 | 0.64525 | 0.64344 | 0.64797 | 0.65521 | 0.66554 | 0.66896 | 0.67207 | 0.6706 | 0.66064 | 0.65974 | 0.66245 | 0.66245 | 0.66607 | 0.67512 | 0.70228 | 0.69594 | 0.69413 | 0.69775 | 0.69322 | 0.68417 | 0.6534
2030-01-15 | Area5 | 0.7591 | 0.7591 | 0.75705 | 0.75501 | 0.75296 | 0.75807 | 0.76625 | 0.77871 | 0.7831 | 0.78608 | 0.78363 | 0.77238 | 0.77136 | 0.77443 | 0.77443 | 0.77852 | 0.78874 | 0.81941 | 0.81225 | 0.81021 | 0.8143 | 0.80918 | 0.79896 | 0.76421
2030-01-16 | Area5 | 0.77914 | 0.77914 | 0.77705 | 0.77496 | 0.77287 | 0.77809 | 0.78644 | 0.79928 | 0.80385 | 0.80681 | 0.80418 | 0.7927 | 0.79166 | 0.79479 | 0.79479 | 0.79896 | 0.8094 | 0.8407 | 0.8334 | 0.83131 | 0.83549 | 0.83027 | 0.81983 | 0.78435
2030-01-17 | Area5 | 0.81114 | 0.81114 | 0.80942 | 0.80769 | 0.80597 | 0.81028 | 0.81718 | 0.83281 | 0.83993 | 0.83903 | 0.83183 | 0.82235 | 0.82149 | 0.82407 | 0.82407 | 0.82752 | 0.83614 | 0.862 | 0.85597 | 0.85424 | 0.85769 | 0.85338 | 0.84476 | 0.81545
2030-01-18 | Area5 | 0.77914 | 0.77914 | 0.77705 | 0.77496 | 0.77287 | 0.77809 | 0.78644 | 0.79928 | 0.80385 | 0.80681 | 0.80418 | 0.7927 | 0.79166 | 0.79479 | 0.79479 | 0.79896 | 0.8094 | 0.8407 | 0.8334 | 0.83131 | 0.83549 | 0.83027 | 0.81983 | 0.78435
2030-01-19 | Area5 | 0.74908 | 0.74908 | 0.74705 | 0.74503 | 0.74301 | 0.74806 | 0.75616 | 0.76842 | 0.77272 | 0.77571 | 0.77335 | 0.76223 | 0.76121 | 0.76425 | 0.76425 | 0.7683 | 0.77841 | 0.80876 | 0.80168 | 0.79965 | 0.8037 | 0.79864 | 0.78853 | 0.75413
2030-01-20 | Area5 | 0.67893 | 0.67893 | 0.67706 | 0.67519 | 0.67331 | 0.678 | 0.68549 | 0.69641 | 0.70009 | 0.70316 | 0.70142 | 0.69112 | 0.69018 | 0.69299 | 0.69299 | 0.69674 | 0.70611 | 0.73422 | 0.72766 | 0.72579 | 0.72954 | 0.72485 | 0.71548 | 0.68362
2030-01-21 | Area5 | 0.64887 | 0.64887 | 0.64706 | 0.64525 | 0.64344 | 0.64797 | 0.65521 | 0.66554 | 0.66896 | 0.67207 | 0.6706 | 0.66064 | 0.65974 | 0.66245 | 0.66245 | 0.66607 | 0.67512 | 0.70228 | 0.69594 | 0.69413 | 0.69775 | 0.69322 | 0.68417 | 0.6534
2030-01-22 | Area5 | 0.7591 | 0.7591 | 0.75705 | 0.75501 | 0.75296 | 0.75807 | 0.76625 | 0.77871 | 0.7831 | 0.78608 | 0.78363 | 0.77238 | 0.77136 | 0.77443 | 0.77443 | 0.77852 | 0.78874 | 0.81941 | 0.81225 | 0.81021 | 0.8143 | 0.80918 | 0.79896 | 0.76421
2030-01-23 | Area5 | 0.77914 | 0.77914 | 0.77705 | 0.77496 | 0.77287 | 0.77809 | 0.78644 | 0.79928 | 0.80385 | 0.80681 | 0.80418 | 0.7927 | 0.79166 | 0.79479 | 0.79479 | 0.79896 | 0.8094 | 0.8407 | 0.8334 | 0.83131 | 0.83549 | 0.83027 | 0.81983 | 0.78435
2030-01-24 | Area5 | 0.81114 | 0.81114 | 0.80942 | 0.80769 | 0.80597 | 0.81028 | 0.81718 | 0.83281 | 0.83993 | 0.83903 | 0.83183 | 0.82235 | 0.82149 | 0.82407 | 0.82407 | 0.82752 | 0.83614 | 0.862 | 0.85597 | 0.85424 | 0.85769 | 0.85338 | 0.84476 | 0.81545
2030-01-25 | Area5 | 0.77914 | 0.77914 | 0.77705 | 0.77496 | 0.77287 | 0.77809 | 0.78644 | 0.79928 | 0.80385 | 0.80681 | 0.80418 | 0.7927 | 0.79166 | 0.79479 | 0.79479 | 0.79896 | 0.8094 | 0.8407 | 0.8334 | 0.83131 | 0.83549 | 0.83027 | 0.81983 | 0.78435
2030-01-26 | Area5 | 0.74908 | 0.74908 | 0.74705 | 0.74503 | 0.74301 | 0.74806 | 0.75616 | 0.76842 | 0.77272 | 0.77571 | 0.77335 | 0.76223 | 0.76121 | 0.76425 | 0.76425 | 0.7683 | 0.77841 | 0.80876 | 0.80168 | 0.79965 | 0.8037 | 0.79864 | 0.78853 | 0.75413
2030-01-27 | Area5 | 0.67893 | 0.67893 | 0.67706 | 0.67519 | 0.67331 | 0.678 | 0.68549 | 0.69641 | 0.70009 | 0.70316 | 0.70142 | 0.69112 | 0.69018 | 0.69299 | 0.69299 | 0.69674 | 0.70611 | 0.73422 | 0.72766 | 0.72579 | 0.72954 | 0.72485 | 0.71548 | 0.68362
2030-01-28 | Area5 | 0.64887 | 0.64887 | 0.64706 | 0.64525 | 0.64344 | 0.64797 | 0.65521 | 0.66554 | 0.66896 | 0.67207 | 0.6706 | 0.66064 | 0.65974 | 0.66245 | 0.66245 | 0.66607 | 0.67512 | 0.70228 | 0.69594 | 0.69413 | 0.69775 | 0.69322 | 0.68417 | 0.6534
2030-01-29 | Area5 | 0.7591 | 0.7591 | 0.75705 | 0.75501 | 0.75296 | 0.75807 | 0.76625 | 0.77871 | 0.7831 | 0.78608 | 0.78363 | 0.77238 | 0.77136 | 0.77443 | 0.77443 | 0.77852 | 0.78874 | 0.81941 | 0.81225 | 0.81021 | 0.8143 | 0.80918 | 0.79896 | 0.76421
2030-01-30 | Area5 | 0.77914 | 0.77914 | 0.77705 | 0.77496 | 0.77287 | 0.77809 | 0.78644 | 0.79928 | 0.80385 | 0.80681 | 0.80418 | 0.7927 | 0.79166 | 0.79479 | 0.79479 | 0.79896 | 0.8094 | 0.8407 | 0.8334 | 0.83131 | 0.83549 | 0.83027 | 0.81983 | 0.78435
2030-01-31 | Area5 | 0.81114 | 0.81114 | 0.80942 | 0.80769 | 0.80597 | 0.81028 | 0.81718 | 0.83281 | 0.83993 | 0.83903 | 0.83183 | 0.82235 | 0.82149 | 0.82407 | 0.82407 | 0.82752 | 0.83614 | 0.862 | 0.85597 | 0.85424 | 0.85769 | 0.85338 | 0.84476 | 0.81545
2030-02-01 | Area5 | 0.73033 | 0.73033 | 0.72837 | 0.72641 | 0.72446 | 0.72935 | 0.73717 | 0.74921 | 0.75349 | 0.75627 | 0.7538 | 0.74304 | 0.74206 | 0.745 | 0.745 | 0.74891 | 0.75869 | 0.78804 | 0.78119 | 0.77923 | 0.78315 | 0.77826 | 0.76847 | 0.73522
2030-02-02 | Area5 | 0.70215 | 0.70215 | 0.70025 | 0.69836 | 0.69646 | 0.7012 | 0.70879 | 0.72028 | 0.72431 | 0.72712 | 0.72491 | 0.71448 | 0.71353 | 0.71637 | 0.71637 | 0.72017 | 0.72965 | 0.75809 | 0.75146 | 0.74956 | 0.75335 | 0.74861 | 0.73913 | 0.70689
2030-02-03 | Area5 | 0.6364 | 0.6364 | 0.63465 | 0.63289 | 0.63113 | 0.63552 | 0.64255 | 0.65278 | 0.65623 | 0.65911 | 0.65748 | 0.64782 | 0.64694 | 0.64958 | 0.64958 | 0.65309 | 0.66187 | 0.68823 | 0.68208 | 0.68032 | 0.68383 | 0.67944 | 0.67066 | 0.64079
2030-02-04 | Area5 | 0.60823 | 0.60823 | 0.60653 | 0.60483 | 0.60314 | 0.60738 | 0.61416 | 0.62385 | 0.62706 | 0.62997 | 0.62859 | 0.61926 | 0.61841 | 0.62095 | 0.62095 | 0.62435 | 0.63283 | 0.65828 | 0.65234 | 0.65065 | 0.65404 | 0.6498 | 0.64131 | 0.61247
2030-02-05 | Area5 | 0.71154 | 0.71154 | 0.70963 | 0.70771 | 0.70579 | 0.71058 | 0.71825 | 0.72993 | 0.73404 | 0.73684 | 0.73454 | 0.724 | 0.72304 | 0.72591 | 0.72591 | 0.72975 | 0.73933 | 0.76808 | 0.76137 | 0.75945 | 0.76328 | 0.75849 | 0.74891 | 0.71633
2030-02-06 | Area5 | 0.73033 | 0.73033 | 0.72837 | 0.72641 | 0.72446 | 0.72935 | 0.73717 | 0.74921 | 0.75349 | 0.75627 | 0.7538 | 0.74304 | 0.74206 | 0.745 | 0.745 | 0.74891 | 0.75869 | 0.78804 | 0.78119 | 0.77923 | 0.78315 | 0.77826 | 0.76847 | 0.73522
2030-02-07 | Area5 | 0.76033 | 0.76033 | 0.75871 | 0.7571 | 0.75548 | 0.75952 | 0.76598 | 0.78064 | 0.78732 | 0.78647 | 0.77972 | 0.77083 | 0.77002 | 0.77245 | 0.77245 | 0.77568 | 0.78376 | 0.808 | 0.80234 | 0.80073 | 0.80396 | 0.79992 | 0.79184 | 0.76437
2030-02-08 | Area5 | 0.73033 | 0.73033 | 0.72837 | 0.72641 | 0.72446 | 0.72935 | 0.73717 | 0.74921 | 0.75349 | 0.75627 | 0.7538 | 0.74304 | 0.74206 | 0.745 | 0.745 | 0.74891 | 0.75869 | 0.78804 | 0.78119 | 0.77923 | 0.78315 | 0.77826 | 0.76847 | 0.73522
2030-02-09 | Area5 | 0.70215 | 0.70215 | 0.70025 | 0.69836 | 0.69646 | 0.7012 | 0.70879 | 0.72028 | 0.72431 | 0.72712 | 0.72491 | 0.71448 | 0.71353 | 0.71637 | 0.71637 | 0.72017 | 0.72965 | 0.75809 | 0.75146 | 0.74956 | 0.75335 | 0.74861 | 0.73913 | 0.70689
2030-02-10 | Area5 | 0.6364 | 0.6364 | 0.63465 | 0.63289 | 0.63113 | 0.63552 | 0.64255 | 0.65278 | 0.65623 | 0.65911 | 0.65748 | 0.64782 | 0.64694 | 0.64958 | 0.64958 | 0.65309 | 0.66187 | 0.68823 | 0.68208 | 0.68032 | 0.68383 | 0.67944 | 0.67066 | 0.64079
2030-02-11 | Area5 | 0.60823 | 0.60823 | 0.60653 | 0.60483 | 0.60314 | 0.60738 | 0.61416 | 0.62385 | 0.62706 | 0.62997 | 0.62859 | 0.61926 | 0.61841 | 0.62095 | 0.62095 | 0.62435 | 0.63283 | 0.65828 | 0.65234 | 0.65065 | 0.65404 | 0.6498 | 0.64131 | 0.61247
2030-02-12 | Area5 | 0.71154 | 0.71154 | 0.70963 | 0.70771 | 0.70579 | 0.71058 | 0.71825 | 0.72993 | 0.73404 | 0.73684 | 0.73454 | 0.724 | 0.72304 | 0.72591 | 0.72591 | 0.72975 | 0.73933 | 0.76808 | 0.76137 | 0.75945 | 0.76328 | 0.75849 | 0.74891 | 0.71633
2030-02-13 | Area5 | 0.73033 | 0.73033 | 0.72837 | 0.72641 | 0.72446 | 0.72935 | 0.73717 | 0.74921 | 0.75349 | 0.75627 | 0.7538 | 0.74304 | 0.74206 | 0.745 | 0.745 | 0.74891 | 0.75869 | 0.78804 | 0.78119 | 0.77923 | 0.78315 | 0.77826 | 0.76847 | 0.73522
2030-02-14 | Area5 | 0.76033 | 0.76033 | 0.75871 | 0.7571 | 0.75548 | 0.75952 | 0.76598 | 0.78064 | 0.78732 | 0.78647 | 0.77972 | 0.77083 | 0.77002 | 0.77245 | 0.77245 | 0.77568 | 0.78376 | 0.808 | 0.80234 | 0.80073 | 0.80396 | 0.79992 | 0.79184 | 0.76437
2030-02-15 | Area5 | 0.73033 | 0.73033 | 0.72837 | 0.72641 | 0.72446 | 0.72935 | 0.73717 | 0.74921 | 0.75349 | 0.75627 | 0.7538 | 0.74304 | 0.74206 | 0.745 | 0.745 | 0.74891 | 0.75869 | 0.78804 | 0.78119 | 0.77923 | 0.78315 | 0.77826 | 0.76847 | 0.73522
2030-02-16 | Area5 | 0.70215 | 0.70215 | 0.70025 | 0.69836 | 0.69646 | 0.7012 | 0.70879 | 0.72028 | 0.72431 | 0.72712 | 0.72491 | 0.71448 | 0.71353 | 0.71637 | 0.71637 | 0.72017 | 0.72965 | 0.75809 | 0.75146 | 0.74956 | 0.75335 | 0.74861 | 0.73913 | 0.70689
2030-02-17 | Area5 | 0.6364 | 0.6364 | 0.63465 | 0.63289 | 0.63113 | 0.63552 | 0.64255 | 0.65278 | 0.65623 | 0.65911 | 0.65748 | 0.64782 | 0.64694 | 0.64958 | 0.64958 | 0.65309 | 0.66187 | 0.68823 | 0.68208 | 0.68032 | 0.68383 | 0.67944 | 0.67066 | 0.64079
2030-02-18 | Area5 | 0.60823 | 0.60823 | 0.60653 | 0.60483 | 0.60314 | 0.60738 | 0.61416 | 0.62385 | 0.62706 | 0.62997 | 0.62859 | 0.61926 | 0.61841 | 0.62095 | 0.62095 | 0.62435 | 0.63283 | 0.65828 | 0.65234 | 0.65065 | 0.65404 | 0.6498 | 0.64131 | 0.61247
2030-02-19 | Area5 | 0.71154 | 0.71154 | 0.70963 | 0.70771 | 0.70579 | 0.71058 | 0.71825 | 0.72993 | 0.73404 | 0.73684 | 0.73454 | 0.724 | 0.72304 | 0.72591 | 0.72591 | 0.72975 | 0.73933 | 0.76808 | 0.76137 | 0.75945 | 0.76328 | 0.75849 | 0.74891 | 0.71633
2030-02-20 | Area5 | 0.73033 | 0.73033 | 0.72837 | 0.72641 | 0.72446 | 0.72935 | 0.73717 | 0.74921 | 0.75349 | 0.75627 | 0.7538 | 0.74304 | 0.74206 | 0.745 | 0.745 | 0.74891 | 0.75869 | 0.78804 | 0.78119 | 0.77923 | 0.78315 | 0.77826 | 0.76847 | 0.73522
2030-02-21 | Area5 | 0.76033 | 0.76033 | 0.75871 | 0.7571 | 0.75548 | 0.75952 | 0.76598 | 0.78064 | 0.78732 | 0.78647 | 0.77972 | 0.77083 | 0.77002 | 0.77245 | 0.77245 | 0.77568 | 0.78376 | 0.808 | 0.80234 | 0.80073 | 0.80396 | 0.79992 | 0.79184 | 0.76437
2030-02-22 | Area5 | 0.73033 | 0.73033 | 0.72837 | 0.72641 | 0.72446 | 0.72935 | 0.73717 | 0.74921 | 0.75349 | 0.75627 | 0.7538 | 0.74304 | 0.74206 | 0.745 | 0.745 | 0.74891 | 0.75869 | 0.78804 | 0.78119 | 0.77923 | 0.78315 | 0.77826 | 0.76847 | 0.73522
2030-02-23 | Area5 | 0.70215 | 0.70215 | 0.70025 | 0.69836 | 0.69646 | 0.7012 | 0.70879 | 0.72028 | 0.72431 | 0.72712 | 0.72491 | 0.71448 | 0.71353 | 0.71637 | 0.71637 | 0.72017 | 0.72965 | 0.75809 | 0.75146 | 0.74956 | 0.75335 | 0.74861 | 0.73913 | 0.70689
2030-02-24 | Area5 | 0.6364 | 0.6364 | 0.63465 | 0.63289 | 0.63113 | 0.63552 | 0.64255 | 0.65278 | 0.65623 | 0.65911 | 0.65748 | 0.64782 | 0.64694 | 0.64958 | 0.64958 | 0.65309 | 0.66187 | 0.68823 | 0.68208 | 0.68032 | 0.68383 | 0.67944 | 0.67066 | 0.64079
2030-02-25 | Area5 | 0.60823 | 0.60823 | 0.60653 | 0.60483 | 0.60314 | 0.60738 | 0.61416 | 0.62385 | 0.62706 | 0.62997 | 0.62859 | 0.61926 | 0.61841 | 0.62095 | 0.62095 | 0.62435 | 0.63283 | 0.65828 | 0.65234 | 0.65065 | 0.65404 | 0.6498 | 0.64131 | 0.61247
2030-02-26 | Area5 | 0.71154 | 0.71154 | 0.70963 | 0.70771 | 0.70579 | 0.71058 | 0.71825 | 0.72993 | 0.73404 | 0.73684 | 0.73454 | 0.724 | 0.72304 | 0.72591 | 0.72591 | 0.72975 | 0.73933 | 0.76808 | 0.76137 | 0.75945 | 0.76328 | 0.75849 | 0.74891 | 0.71633
2030-02-27 | Area5 | 0.73033 | 0.73033 | 0.72837 | 0.72641 | 0.72446 | 0.72935 | 0.73717 | 0.74921 | 0.75349 | 0.75627 | 0.7538 | 0.74304 | 0.74206 | 0.745 | 0.745 | 0.74891 | 0.75869 | 0.78804 | 0.78119 | 0.77923 | 0.78315 | 0.77826 | 0.76847 | 0.73522
2030-02-28 | Area5 | 0.76033 | 0.76033 | 0.75871 | 0.7571 | 0.75548 | 0.75952 | 0.76598 | 0.78064 | 0.78732 | 0.78647 | 0.77972 | 0.77083 | 0.77002 | 0.77245 | 0.77245 | 0.77568 | 0.78376 | 0.808 | 0.80234 | 0.80073 | 0.80396 | 0.79992 | 0.79184 | 0.76437
2030-03-01 | Area5 | 0.76648 | 0.76648 | 0.76443 | 0.76237 | 0.76032 | 0.76545 | 0.77367 | 0.7863 | 0.79079 | 0.7937 | 0.79112 | 0.77983 | 0.7788 | 0.78188 | 0.78188 | 0.78599 | 0.79625 | 0.82705 | 0.81986 | 0.81781 | 0.82192 | 0.81678 | 0.80652 | 0.77161
2030-03-02 | Area5 | 0.73691 | 0.73691 | 0.73492 | 0.73293 | 0.73094 | 0.73591 | 0.74388 | 0.75594 | 0.76017 | 0.76312 | 0.76079 | 0.74985 | 0.74885 | 0.75184 | 0.75184 | 0.75582 | 0.76577 | 0.79562 | 0.78866 | 0.78667 | 0.79065 | 0.78567 | 0.77572 | 0.74188
2030-03-03 | Area5 | 0.66791 | 0.66791 | 0.66606 | 0.66422 | 0.66238 | 0.66699 | 0.67436 | 0.6851 | 0.68872 | 0.69174 | 0.69003 | 0.67989 | 0.67897 | 0.68174 | 0.68174 | 0.68542 | 0.69464 | 0.7223 | 0.71584 | 0.714 | 0.71769 | 0.71308 | 0.70386 | 0.67252
2030-03-04 | Area5 | 0.63834 | 0.63834 | 0.63656 | 0.63477 | 0.63299 | 0.63745 | 0.64457 | 0.65473 | 0.6581 | 0.66115 | 0.65971 | 0.64991 | 0.64902 | 0.65169 | 0.65169 | 0.65525 | 0.66416 | 0.69087 | 0.68464 | 0.68286 | 0.68642 | 0.68197 | 0.67306 | 0.64279
2030-03-05 | Area5 | 0.74677 | 0.74677 | 0.74476 | 0.74274 | 0.74073 | 0.74576 | 0.75381 | 0.76606 | 0.77038 | 0.77331 | 0.7709 | 0.75984 | 0.75883 | 0.76185 | 0.76185 | 0.76587 | 0.77593 | 0.8061 | 0.79906 | 0.79705 | 0.80107 | 0.79604 | 0.78599 | 0.75179
2030-03-06 | Area5 | 0.76648 | 0.76648 | 0.76443 | 0.76237 | 0.76032 | 0.76545 | 0.77367 | 0.7863 | 0.79079 | 0.7937 | 0.79112 | 0.77983 | 0.7788 | 0.78188 | 0.78188 | 0.78599 | 0.79625 | 0.82705 | 0.81986 | 0.81781 | 0.82192 | 0.81678 | 0.80652 | 0.77161
2030-03-07 | Area5 | 0.79797 | 0.79797 | 0.79627 | 0.79458 | 0.79288 | 0.79712 | 0.8039 | 0.81929 | 0.82629 | 0.8254 | 0.81832 | 0.80899 | 0.80814 | 0.81069 | 0.81069 | 0.81408 | 0.82256 | 0.848 | 0.84206 | 0.84037 | 0.84376 | 0.83952 | 0.83104 | 0.80221
2030-03-08 | Area5 | 0.76648 | 0.76648 | 0.76443 | 0.76237 | 0.76032 | 0.76545 | 0.77367 | 0.7863 | 0.79079 | 0.7937 | 0.79112 | 0.77983 | 0.7788 | 0.78188 | 0.78188 | 0.78599 | 0.79625 | 0.82705 | 0.81986 | 0.81781 | 0.82192 | 0.81678 | 0.80652 | 0.77161
2030-03-09 | Area5 | 0.73691 | 0.73691 | 0.73492 | 0.73293 | 0.73094 | 0.73591 | 0.74388 | 0.75594 | 0.76017 | 0.76312 | 0.76079 | 0.74985 | 0.74885 | 0.75184 | 0.75184 | 0.75582 | 0.76577 | 0.79562 | 0.78866 | 0.78667 | 0.79065 | 0.78567 | 0.77572 | 0.74188
2030-03-10 | Area5 | 0.66791 | 0.66791 | 0.66606 | 0.66422 | 0.66238 | 0.66699 | 0.67436 | 0.6851 | 0.68872 | 0.69174 | 0.69003 | 0.67989 | 0.67897 | 0.68174 | 0.68174 | 0.68542 | 0.69464 | 0.7223 | 0.71584 | 0.714 | 0.71769 | 0.71308 | 0.70386 | 0.67252
2030-03-11 | Area5 | 0.63834 | 0.63834 | 0.63656 | 0.63477 | 0.63299 | 0.63745 | 0.64457 | 0.65473 | 0.6581 | 0.66115 | 0.65971 | 0.64991 | 0.64902 | 0.65169 | 0.65169 | 0.65525 | 0.66416 | 0.69087 | 0.68464 | 0.68286 | 0.68642 | 0.68197 | 0.67306 | 0.64279
2030-03-12 | Area5 | 0.74677 | 0.74677 | 0.74476 | 0.74274 | 0.74073 | 0.74576 | 0.75381 | 0.76606 | 0.77038 | 0.77331 | 0.7709 | 0.75984 | 0.75883 | 0.76185 | 0.76185 | 0.76587 | 0.77593 | 0.8061 | 0.79906 | 0.79705 | 0.80107 | 0.79604 | 0.78599 | 0.75179
2030-03-13 | Area5 | 0.76648 | 0.76648 | 0.76443 | 0.76237 | 0.76032 | 0.76545 | 0.77367 | 0.7863 | 0.79079 | 0.7937 | 0.79112 | 0.77983 | 0.7788 | 0.78188 | 0.78188 | 0.78599 | 0.79625 | 0.82705 | 0.81986 | 0.81781 | 0.82192 | 0.81678 | 0.80652 | 0.77161
2030-03-14 | Area5 | 0.79797 | 0.79797 | 0.79627 | 0.79458 | 0.79288 | 0.79712 | 0.8039 | 0.81929 | 0.82629 | 0.8254 | 0.81832 | 0.80899 | 0.80814 | 0.81069 | 0.81069 | 0.81408 | 0.82256 | 0.848 | 0.84206 | 0.84037 | 0.84376 | 0.83952 | 0.83104 | 0.80221
2030-03-15 | Area5 | 0.76648 | 0.76648 | 0.76443 | 0.76237 | 0.76032 | 0.76545 | 0.77367 | 0.7863 | 0.79079 | 0.7937 | 0.79112 | 0.77983 | 0.7788 | 0.78188 | 0.78188 | 0.78599 | 0.79625 | 0.82705 | 0.81986 | 0.81781 | 0.82192 | 0.81678 | 0.80652 | 0.77161
2030-03-16 | Area5 | 0.73691 | 0.73691 | 0.73492 | 0.73293 | 0.73094 | 0.73591 | 0.74388 | 0.75594 | 0.76017 | 0.76312 | 0.76079 | 0.74985 | 0.74885 | 0.75184 | 0.75184 | 0.75582 | 0.76577 | 0.79562 | 0.78866 | 0.78667 | 0.79065 | 0.78567 | 0.77572 | 0.74188
2030-03-17 | Area5 | 0.66791 | 0.66791 | 0.66606 | 0.66422 | 0.66238 | 0.66699 | 0.67436 | 0.6851 | 0.68872 | 0.69174 | 0.69003 | 0.67989 | 0.67897 | 0.68174 | 0.68174 | 0.68542 | 0.69464 | 0.7223 | 0.71584 | 0.714 | 0.71769 | 0.71308 | 0.70386 | 0.67252
2030-03-18 | Area5 | 0.63834 | 0.63834 | 0.63656 | 0.63477 | 0.63299 | 0.63745 | 0.64457 | 0.65473 | 0.6581 | 0.66115 | 0.65971 | 0.64991 | 0.64902 | 0.65169 | 0.65169 | 0.65525 | 0.66416 | 0.69087 | 0.68464 | 0.68286 | 0.68642 | 0.68197 | 0.67306 | 0.64279
2030-03-19 | Area5 | 0.74677 | 0.74677 | 0.74476 | 0.74274 | 0.74073 | 0.74576 | 0.75381 | 0.76606 | 0.77038 | 0.77331 | 0.7709 | 0.75984 | 0.75883 | 0.76185 | 0.76185 | 0.76587 | 0.77593 | 0.8061 | 0.79906 | 0.79705 | 0.80107 | 0.79604 | 0.78599 | 0.75179
2030-03-20 | Area5 | 0.76648 | 0.76648 | 0.76443 | 0.76237 | 0.76032 | 0.76545 | 0.77367 | 0.7863 | 0.79079 | 0.7937 | 0.79112 | 0.77983 | 0.7788 | 0.78188 | 0.78188 | 0.78599 | 0.79625 | 0.82705 | 0.81986 | 0.81781 | 0.82192 | 0.81678 | 0.80652 | 0.77161
2030-03-21 | Area5 | 0.79797 | 0.79797 | 0.79627 | 0.79458 | 0.79288 | 0.79712 | 0.8039 | 0.81929 | 0.82629 | 0.8254 | 0.81832 | 0.80899 | 0.80814 | 0.81069 | 0.81069 | 0.81408 | 0.82256 | 0.848 | 0.84206 | 0.84037 | 0.84376 | 0.83952 | 0.83104 | 0.80221
2030-03-22 | Area5 | 0.76648 | 0.76648 | 0.76443 | 0.76237 | 0.76032 | 0.76545 | 0.77367 | 0.7863 | 0.79079 | 0.7937 | 0.79112 | 0.77983 | 0.7788 | 0.78188 | 0.78188 | 0.78599 | 0.79625 | 0.82705 | 0.81986 | 0.81781 | 0.82192 | 0.81678 | 0.80652 | 0.77161
2030-03-23 | Area5 | 0.73691 | 0.73691 | 0.73492 | 0.73293 | 0.73094 | 0.73591 | 0.74388 | 0.75594 | 0.76017 | 0.76312 | 0.76079 | 0.74985 | 0.74885 | 0.75184 | 0.75184 | 0.75582 | 0.76577 | 0.79562 | 0.78866 | 0.78667 | 0.79065 | 0.78567 | 0.77572 | 0.74188
2030-03-24 | Area5 | 0.66791 | 0.66791 | 0.66606 | 0.66422 | 0.66238 | 0.66699 | 0.67436 | 0.6851 | 0.68872 | 0.69174 | 0.69003 | 0.67989 | 0.67897 | 0.68174 | 0.68174 | 0.68542 | 0.69464 | 0.7223 | 0.71584 | 0.714 | 0.71769 | 0.71308 | 0.70386 | 0.67252
2030-03-25 | Area5 | 0.63834 | 0.63834 | 0.63656 | 0.63477 | 0.63299 | 0.63745 | 0.64457 | 0.65473 | 0.6581 | 0.66115 | 0.65971 | 0.64991 | 0.64902 | 0.65169 | 0.65169 | 0.65525 | 0.66416 | 0.69087 | 0.68464 | 0.68286 | 0.68642 | 0.68197 | 0.67306 | 0.64279
2030-03-26 | Area5 | 0.74677 | 0.74677 | 0.74476 | 0.74274 | 0.74073 | 0.74576 | 0.75381 | 0.76606 | 0.77038 | 0.77331 | 0.7709 | 0.75984 | 0.75883 | 0.76185 | 0.76185 | 0.76587 | 0.77593 | 0.8061 | 0.79906 | 0.79705 | 0.80107 | 0.79604 | 0.78599 | 0.75179
2030-03-27 | Area5 | 0.76648 | 0.76648 | 0.76443 | 0.76237 | 0.76032 | 0.76545 | 0.77367 | 0.7863 | 0.79079 | 0.7937 | 0.79112 | 0.77983 | 0.7788 | 0.78188 | 0.78188 | 0.78599 | 0.79625 | 0.82705 | 0.81986 | 0.81781 | 0.82192 | 0.81678 | 0.80652 | 0.77161
2030-03-28 | Area5 | 0.79797 | 0.79797 | 0.79627 | 0.79458 | 0.79288 | 0.79712 | 0.8039 | 0.81929 | 0.82629 | 0.8254 | 0.81832 | 0.80899 | 0.80814 | 0.81069 | 0.81069 | 0.81408 | 0.82256 | 0.848 | 0.84206 | 0.84037 | 0.84376 | 0.83952 | 0.83104 | 0.80221
2030-03-29 | Area5 | 0.76648 | 0.76648 | 0.76443 | 0.76237 | 0.76032 | 0.76545 | 0.77367 | 0.7863 | 0.79079 | 0.7937 | 0.79112 | 0.77983 | 0.7788 | 0.78188 | 0.78188 | 0.78599 | 0.79625 | 0.82705 | 0.81986 | 0.81781 | 0.82192 | 0.81678 | 0.80652 | 0.77161
2030-03-30 | Area5 | 0.73691 | 0.73691 | 0.73492 | 0.73293 | 0.73094 | 0.73591 | 0.74388 | 0.75594 | 0.76017 | 0.76312 | 0.76079 | 0.74985 | 0.74885 | 0.75184 | 0.75184 | 0.75582 | 0.76577 | 0.79562 | 0.78866 | 0.78667 | 0.79065 | 0.78567 | 0.77572 | 0.74188
2030-03-31 | Area5 | 0.66791 | 0.66791 | 0.66606 | 0.66422 | 0.66238 | 0.66699 | 0.67436 | 0.6851 | 0.68872 | 0.69174 | 0.69003 | 0.67989 | 0.67897 | 0.68174 | 0.68174 | 0.68542 | 0.69464 | 0.7223 | 0.71584 | 0.714 | 0.71769 | 0.71308 | 0.70386 | 0.67252
2030-04-01 | Area5 | 0.70533 | 0.70533 | 0.70336 | 0.7014 | 0.69943 | 0.70435 | 0.71222 | 0.72345 | 0.72717 | 0.73054 | 0.72894 | 0.71812 | 0.71714 | 0.72009 | 0.72009 | 0.72402 | 0.73386 | 0.76338 | 0.75649 | 0.75452 | 0.75846 | 0.75354 | 0.7437 | 0.71025
2030-04-02 | Area5 | 0.82514 | 0.82514 | 0.82292 | 0.8207 | 0.81847 | 0.82403 | 0.83292 | 0.84646 | 0.85123 | 0.85447 | 0.85181 | 0.83959 | 0.83848 | 0.84181 | 0.84181 | 0.84625 | 0.85737 | 0.8907 | 0.88292 | 0.8807 | 0.88515 | 0.87959 | 0.86848 | 0.8307
2030-04-03 | Area5 | 0.84693 | 0.84693 | 0.84466 | 0.84239 | 0.84012 | 0.84579 | 0.85487 | 0.86883 | 0.87379 | 0.87701 | 0.87415 | 0.86167 | 0.86054 | 0.86394 | 0.86394 | 0.86848 | 0.87982 | 0.91385 | 0.90591 | 0.90364 | 0.90818 | 0.90251 | 0.89116 | 0.8526
2030-04-04 | Area5 | 0.88172 | 0.88172 | 0.87984 | 0.87797 | 0.8761 | 0.88078 | 0.88828 | 0.90527 | 0.91301 | 0.91203 | 0.90421 | 0.8939 | 0.89296 | 0.89577 | 0.89577 | 0.89952 | 0.90889 | 0.937 | 0.93044 | 0.92857 | 0.93232 | 0.92763 | 0.91826 | 0.8864
2030-04-05 | Area5 | 0.84693 | 0.84693 | 0.84466 | 0.84239 | 0.84012 | 0.84579 | 0.85487 | 0.86883 | 0.87379 | 0.87701 | 0.87415 | 0.86167 | 0.86054 | 0.86394 | 0.86394 | 0.86848 | 0.87982 | 0.91385 | 0.90591 | 0.90364 | 0.90818 | 0.90251 | 0.89116 | 0.8526
2030-04-06 | Area5 | 0.81425 | 0.81425 | 0.81205 | 0.80985 | 0.80765 | 0.81315 | 0.82195 | 0.83528 | 0.83995 | 0.84321 | 0.84064 | 0.82854 | 0.82744 | 0.83074 | 0.83074 | 0.83514 | 0.84614 | 0.87913 | 0.87143 | 0.86923 | 0.87363 | 0.86813 | 0.85713 | 0.81975
2030-04-07 | Area5 | 0.73801 | 0.73801 | 0.73597 | 0.73393 | 0.7319 | 0.73699 | 0.74514 | 0.757 | 0.761 | 0.76434 | 0.76245 | 0.75125 | 0.75023 | 0.75329 | 0.75329 | 0.75736 | 0.76755 | 0.7981 | 0.79097 | 0.78894 | 0.79301 | 0.78792 | 0.77773 | 0.7431
2030-04-08 | Area5 | 0.70533 | 0.70533 | 0.70336 | 0.7014 | 0.69943 | 0.70435 | 0.71222 | 0.72345 | 0.72717 | 0.73054 | 0.72894 | 0.71812 | 0.71714 | 0.72009 | 0.72009 | 0.72402 | 0.73386 | 0.76338 | 0.75649 | 0.75452 | 0.75846 | 0.75354 | 0.7437 | 0.71025
2030-04-09 | Area5 | 0.82514 | 0.82514 | 0.82292 | 0.8207 | 0.81847 | 0.82403 | 0.83292 | 0.84646 | 0.85123 | 0.85447 | 0.85181 | 0.83959 | 0.83848 | 0.84181 | 0.84181 | 0.84625 | 0.85737 | 0.8907 | 0.88292 | 0.8807 | 0.88515 | 0.87959 | 0.86848 | 0.8307
2030-04-10 | Area5 | 0.84693 | 0.84693 | 0.84466 | 0.84239 | 0.84012 | 0.84579 | 0.85487 | 0.86883 | 0.87379 | 0.87701 | 0.87415 | 0.86167 | 0.86054 | 0.86394 | 0.86394 | 0.86848 | 0.87982 | 0.91385 | 0.90591 | 0.90364 | 0.90818 | 0.90251 | 0.89116 | 0.8526
2030-04-11 | Area5 | 0.88172 | 0.88172 | 0.87984 | 0.87797 | 0.8761 | 0.88078 | 0.88828 | 0.90527 | 0.91301 | 0.91203 | 0.90421 | 0.8939 | 0.89296 | 0.89577 | 0.89577 | 0.89952 | 0.90889 | 0.937 | 0.93044 | 0.92857 | 0.93232 | 0.92763 | 0.91826 | 0.8864
2030-04-12 | Area5 | 0.84693 | 0.84693 | 0.84466 | 0.84239 | 0.84012 | 0.84579 | 0.85487 | 0.86883 | 0.87379 | 0.87701 | 0.87415 | 0.86167 | 0.86054 | 0.86394 | 0.86394 | 0.86848 | 0.87982 | 0.91385 | 0.90591 | 0.90364 | 0.90818 | 0.90251 | 0.89116 | 0.8526
2030-04-13 | Area5 | 0.81425 | 0.81425 | 0.81205 | 0.80985 | 0.80765 | 0.81315 | 0.82195 | 0.83528 | 0.83995 | 0.84321 | 0.84064 | 0.82854 | 0.82744 | 0.83074 | 0.83074 | 0.83514 | 0.84614 | 0.87913 | 0.87143 | 0.86923 | 0.87363 | 0.86813 | 0.85713 | 0.81975
2030-04-14 | Area5 | 0.73801 | 0.73801 | 0.73597 | 0.73393 | 0.7319 | 0.73699 | 0.74514 | 0.757 | 0.761 | 0.76434 | 0.76245 | 0.75125 | 0.75023 | 0.75329 | 0.75329 | 0.75736 | 0.76755 | 0.7981 | 0.79097 | 0.78894 | 0.79301 | 0.78792 | 0.77773 | 0.7431
2030-04-15 | Area5 | 0.70533 | 0.70533 | 0.70336 | 0.7014 | 0.69943 | 0.70435 | 0.71222 | 0.72345 | 0.72717 | 0.73054 | 0.72894 | 0.71812 | 0.71714 | 0.72009 | 0.72009 | 0.72402 | 0.73386 | 0.76338 | 0.75649 | 0.75452 | 0.75846 | 0.75354 | 0.7437 | 0.71025
2030-04-16 | Area5 | 0.82514 | 0.82514 | 0.82292 | 0.8207 | 0.81847 | 0.82403 | 0.83292 | 0.84646 | 0.85123 | 0.85447 | 0.85181 | 0.83959 | 0.83848 | 0.84181 | 0.84181 | 0.84625 | 0.85737 | 0.8907 | 0.88292 | 0.8807 | 0.88515 | 0.87959 | 0.86848 | 0.8307
2030-04-17 | Area5 | 0.84693 | 0.84693 | 0.84466 | 0.84239 | 0.84012 | 0.84579 | 0.85487 | 0.86883 | 0.87379 | 0.87701 | 0.87415 | 0.86167 | 0.86054 | 0.86394 | 0.86394 | 0.86848 | 0.87982 | 0.91385 | 0.90591 | 0.90364 | 0.90818 | 0.90251 | 0.89116 | 0.8526
2030-04-18 | Area5 | 0.88172 | 0.88172 | 0.87984 | 0.87797 | 0.8761 | 0.88078 | 0.88828 | 0.90527 | 0.91301 | 0.91203 | 0.90421 | 0.8939 | 0.89296 | 0.89577 | 0.89577 | 0.89952 | 0.90889 | 0.937 | 0.93044 | 0.92857 | 0.93232 | 0.92763 | 0.91826 | 0.8864
2030-04-19 | Area5 | 0.84693 | 0.84693 | 0.84466 | 0.84239 | 0.84012 | 0.84579 | 0.85487 | 0.86883 | 0.87379 | 0.87701 | 0.87415 | 0.86167 | 0.86054 | 0.86394 | 0.86394 | 0.86848 | 0.87982 | 0.91385 | 0.90591 | 0.90364 | 0.90818 | 0.90251 | 0.89116 | 0.8526
2030-04-20 | Area5 | 0.81425 | 0.81425 | 0.81205 | 0.80985 | 0.80765 | 0.81315 | 0.82195 | 0.83528 | 0.83995 | 0.84321 | 0.84064 | 0.82854 | 0.82744 | 0.83074 | 0.83074 | 0.83514 | 0.84614 | 0.87913 | 0.87143 | 0.86923 | 0.87363 | 0.86813 | 0.85713 | 0.81975
2030-04-21 | Area5 | 0.73801 | 0.73801 | 0.73597 | 0.73393 | 0.7319 | 0.73699 | 0.74514 | 0.757 | 0.761 | 0.76434 | 0.76245 | 0.75125 | 0.75023 | 0.75329 | 0.75329 | 0.75736 | 0.76755 | 0.7981 | 0.79097 | 0.78894 | 0.79301 | 0.78792 | 0.77773 | 0.7431
2030-04-22 | Area5 | 0.70533 | 0.70533 | 0.70336 | 0.7014 | 0.69943 | 0.70435 | 0.71222 | 0.72345 | 0.72717 | 0.73054 | 0.72894 | 0.71812 | 0.71714 | 0.72009 | 0.72009 | 0.72402 | 0.73386 | 0.76338 | 0.75649 | 0.75452 | 0.75846 | 0.75354 | 0.7437 | 0.71025
2030-04-23 | Area5 | 0.82514 | 0.82514 | 0.82292 | 0.8207 | 0.81847 | 0.82403 | 0.83292 | 0.84646 | 0.85123 | 0.85447 | 0.85181 | 0.83959 | 0.83848 | 0.84181 | 0.84181 | 0.84625 | 0.85737 | 0.8907 | 0.88292 | 0.8807 | 0.88515 | 0.87959 | 0.86848 | 0.8307
2030-04-24 | Area5 | 0.84693 | 0.84693 | 0.84466 | 0.84239 | 0.84012 | 0.84579 | 0.85487 | 0.86883 | 0.87379 | 0.87701 | 0.87415 | 0.86167 | 0.86054 | 0.86394 | 0.86394 | 0.86848 | 0.87982 | 0.91385 | 0.90591 | 0.90364 | 0.90818 | 0.90251 | 0.89116 | 0.8526
2030-04-25 | Area5 | 0.88172 | 0.88172 | 0.87984 | 0.87797 | 0.8761 | 0.88078 | 0.88828 | 0.90527 | 0.91301 | 0.91203 | 0.90421 | 0.8939 | 0.89296 | 0.89577 | 0.89577 | 0.89952 | 0.90889 | 0.937 | 0.93044 | 0.92857 | 0.93232 | 0.92763 | 0.91826 | 0.8864
2030-04-26 | Area5 | 0.84693 | 0.84693 | 0.84466 | 0.84239 | 0.84012 | 0.84579 | 0.85487 | 0.86883 | 0.87379 | 0.87701 | 0.87415 | 0.86167 | 0.86054 | 0.86394 | 0.86394 | 0.86848 | 0.87982 | 0.91385 | 0.90591 | 0.90364 | 0.90818 | 0.90251 | 0.89116 | 0.8526
2030-04-27 | Area5 | 0.81425 | 0.81425 | 0.81205 | 0.80985 | 0.80765 | 0.81315 | 0.82195 | 0.83528 | 0.83995 | 0.84321 | 0.84064 | 0.82854 | 0.82744 | 0.83074 | 0.83074 | 0.83514 | 0.84614 | 0.87913 | 0.87143 | 0.86923 | 0.87363 | 0.86813 | 0.85713 | 0.81975
2030-04-28 | Area5 | 0.73801 | 0.73801 | 0.73597 | 0.73393 | 0.7319 | 0.73699 | 0.74514 | 0.757 | 0.761 | 0.76434 | 0.76245 | 0.75125 | 0.75023 | 0.75329 | 0.75329 | 0.75736 | 0.76755 | 0.7981 | 0.79097 | 0.78894 | 0.79301 | 0.78792 | 0.77773 | 0.7431
2030-04-29 | Area5 | 0.70533 | 0.70533 | 0.70336 | 0.7014 | 0.69943 | 0.70435 | 0.71222 | 0.72345 | 0.72717 | 0.73054 | 0.72894 | 0.71812 | 0.71714 | 0.72009 | 0.72009 | 0.72402 | 0.73386 | 0.76338 | 0.75649 | 0.75452 | 0.75846 | 0.75354 | 0.7437 | 0.71025
2030-04-30 | Area5 | 0.82514 | 0.82514 | 0.82292 | 0.8207 | 0.81847 | 0.82403 | 0.83292 | 0.84646 | 0.85123 | 0.85447 | 0.85181 | 0.83959 | 0.83848 | 0.84181 | 0.84181 | 0.84625 | 0.85737 | 0.8907 | 0.88292 | 0.8807 | 0.88515 | 0.87959 | 0.86848 | 0.8307
2030-05-01 | Area5 | 0.8171 | 0.8171 | 0.81491 | 0.81272 | 0.81053 | 0.816 | 0.82476 | 0.83823 | 0.84301 | 0.84612 | 0.84336 | 0.83132 | 0.83023 | 0.83351 | 0.83351 | 0.83789 | 0.84883 | 0.88167 | 0.87401 | 0.87182 | 0.87619 | 0.87072 | 0.85978 | 0.82257
2030-05-02 | Area5 | 0.85066 | 0.85066 | 0.84886 | 0.84705 | 0.84524 | 0.84976 | 0.85699 | 0.87339 | 0.88086 | 0.87991 | 0.87236 | 0.86242 | 0.86151 | 0.86422 | 0.86422 | 0.86784 | 0.87688 | 0.904 | 0.89767 | 0.89586 | 0.89948 | 0.89496 | 0.88592 | 0.85518
2030-05-03 | Area5 | 0.8171 | 0.8171 | 0.81491 | 0.81272 | 0.81053 | 0.816 | 0.82476 | 0.83823 | 0.84301 | 0.84612 | 0.84336 | 0.83132 | 0.83023 | 0.83351 | 0.83351 | 0.83789 | 0.84883 | 0.88167 | 0.87401 | 0.87182 | 0.87619 | 0.87072 | 0.85978 | 0.82257
2030-05-04 | Area5 | 0.78557 | 0.78557 | 0.78345 | 0.78133 | 0.77921 | 0.78451 | 0.793 | 0.80586 | 0.81037 | 0.81351 | 0.81103 | 0.79936 | 0.7983 | 0.80149 | 0.80149 | 0.80573 | 0.81634 | 0.84816 | 0.84074 | 0.83862 | 0.84286 | 0.83756 | 0.82695 | 0.79088
2030-05-05 | Area5 | 0.71202 | 0.71202 | 0.71005 | 0.70808 | 0.70612 | 0.71103 | 0.71889 | 0.73034 | 0.7342 | 0.73742 | 0.7356 | 0.72479 | 0.72381 | 0.72676 | 0.72676 | 0.73069 | 0.74051 | 0.76999 | 0.76312 | 0.76115 | 0.76508 | 0.76017 | 0.75034 | 0.71693
2030-05-06 | Area5 | 0.68049 | 0.68049 | 0.67859 | 0.67669 | 0.6748 | 0.67954 | 0.68713 | 0.69797 | 0.70156 | 0.70482 | 0.70327 | 0.69283 | 0.69188 | 0.69473 | 0.69473 | 0.69853 | 0.70802 | 0.73649 | 0.72985 | 0.72795 | 0.73175 | 0.727 | 0.71751 | 0.68524
2030-05-07 | Area5 | 0.79608 | 0.79608 | 0.79394 | 0.79179 | 0.78965 | 0.79501 | 0.80359 | 0.81665 | 0.82125 | 0.82438 | 0.82181 | 0.81002 | 0.80895 | 0.81216 | 0.81216 | 0.81645 | 0.82717 | 0.85933 | 0.85183 | 0.84968 | 0.85397 | 0.84861 | 0.83789 | 0.80144
2030-05-08 | Area5 | 0.8171 | 0.8171 | 0.81491 | 0.81272 | 0.81053 | 0.816 | 0.82476 | 0.83823 | 0.84301 | 0.84612 | 0.84336 | 0.83132 | 0.83023 | 0.83351 | 0.83351 | 0.83789 | 0.84883 | 0.88167 | 0.87401 | 0.87182 | 0.87619 | 0.87072 | 0.85978 | 0.82257
2030-05-09 | Area5 | 0.85066 | 0.85066 | 0.84886 | 0.84705 | 0.84524 | 0.84976 | 0.85699 | 0.87339 | 0.88086 | 0.87991 | 0.87236 | 0.86242 | 0.86151 | 0.86422 | 0.86422 | 0.86784 | 0.87688 | 0.904 | 0.89767 | 0.89586 | 0.89948 | 0.89496 | 0.88592 | 0.85518
2030-05-10 | Area5 | 0.8171 | 0.8171 | 0.81491 | 0.81272 | 0.81053 | 0.816 | 0.82476 | 0.83823 | 0.84301 | 0.84612 | 0.84336 | 0.83132 | 0.83023 | 0.83351 | 0.83351 | 0.83789 | 0.84883 | 0.88167 | 0.87401 | 0.87182 | 0.87619 | 0.87072 | 0.85978 | 0.82257
2030-05-11 | Area5 | 0.78557 | 0.78557 | 0.78345 | 0.78133 | 0.77921 | 0.78451 | 0.793 | 0.80586 | 0.81037 | 0.81351 | 0.81103 | 0.79936 | 0.7983 | 0.80149 | 0.80149 | 0.80573 | 0.81634 | 0.84816 | 0.84074 | 0.83862 | 0.84286 | 0.83756 | 0.82695 | 0.79088
2030-05-12 | Area5 | 0.71202 | 0.71202 | 0.71005 | 0.70808 | 0.70612 | 0.71103 | 0.71889 | 0.73034 | 0.7342 | 0.73742 | 0.7356 | 0.72479 | 0.72381 | 0.72676 | 0.72676 | 0.73069 | 0.74051 | 0.76999 | 0.76312 | 0.76115 | 0.76508 | 0.76017 | 0.75034 | 0.71693
2030-05-13 | Area5 | 0.68049 | 0.68049 | 0.67859 | 0.67669 | 0.6748 | 0.67954 | 0.68713 | 0.69797 | 0.70156 | 0.70482 | 0.70327 | 0.69283 | 0.69188 | 0.69473 | 0.69473 | 0.69853 | 0.70802 | 0.73649 | 0.72985 | 0.72795 | 0.73175 | 0.727 | 0.71751 | 0.68524
2030-05-14 | Area5 | 0.79608 | 0.79608 | 0.79394 | 0.79179 | 0.78965 | 0.79501 | 0.80359 | 0.81665 | 0.82125 | 0.82438 | 0.82181 | 0.81002 | 0.80895 | 0.81216 | 0.81216 | 0.81645 | 0.82717 | 0.85933 | 0.85183 | 0.84968 | 0.85397 | 0.84861 | 0.83789 | 0.80144
2030-05-15 | Area5 | 0.8171 | 0.8171 | 0.81491 | 0.81272 | 0.81053 | 0.816 | 0.82476 | 0.83823 | 0.84301 | 0.84612 | 0.84336 | 0.83132 | 0.83023 | 0.83351 | 0.83351 | 0.83789 | 0.84883 | 0.88167 | 0.87401 | 0.87182 | 0.87619 | 0.87072 | 0.85978 | 0.82257
2030-05-16 | Area5 | 0.85066 | 0.85066 | 0.84886 | 0.84705 | 0.84524 | 0.84976 | 0.85699 | 0.87339 | 0.88086 | 0.87991 | 0.87236 | 0.86242 | 0.86151 | 0.86422 | 0.86422 | 0.86784 | 0.87688 | 0.904 | 0.89767 | 0.89586 | 0.89948 | 0.89496 | 0.88592 | 0.85518
2030-05-17 | Area5 | 0.8171 | 0.8171 | 0.81491 | 0.81272 | 0.81053 | 0.816 | 0.82476 | 0.83823 | 0.84301 | 0.84612 | 0.84336 | 0.83132 | 0.83023 | 0.83351 | 0.83351 | 0.83789 | 0.84883 | 0.88167 | 0.87401 | 0.87182 | 0.87619 | 0.87072 | 0.85978 | 0.82257
2030-05-18 | Area5 | 0.78557 | 0.78557 | 0.78345 | 0.78133 | 0.77921 | 0.78451 | 0.793 | 0.80586 | 0.81037 | 0.81351 | 0.81103 | 0.79936 | 0.7983 | 0.80149 | 0.80149 | 0.80573 | 0.81634 | 0.84816 | 0.84074 | 0.83862 | 0.84286 | 0.83756 | 0.82695 | 0.79088
2030-05-19 | Area5 | 0.71202 | 0.71202 | 0.71005 | 0.70808 | 0.70612 | 0.71103 | 0.71889 | 0.73034 | 0.7342 | 0.73742 | 0.7356 | 0.72479 | 0.72381 | 0.72676 | 0.72676 | 0.73069 | 0.74051 | 0.76999 | 0.76312 | 0.76115 | 0.76508 | 0.76017 | 0.75034 | 0.71693
2030-05-20 | Area5 | 0.68049 | 0.68049 | 0.67859 | 0.67669 | 0.6748 | 0.67954 | 0.68713 | 0.69797 | 0.70156 | 0.70482 | 0.70327 | 0.69283 | 0.69188 | 0.69473 | 0.69473 | 0.69853 | 0.70802 | 0.73649 | 0.72985 | 0.72795 | 0.73175 | 0.727 | 0.71751 | 0.68524
2030-05-21 | Area5 | 0.79608 | 0.79608 | 0.79394 | 0.79179 | 0.78965 | 0.79501 | 0.80359 | 0.81665 | 0.82125 | 0.82438 | 0.82181 | 0.81002 | 0.80895 | 0.81216 | 0.81216 | 0.81645 | 0.82717 | 0.85933 | 0.85183 | 0.84968 | 0.85397 | 0.84861 | 0.83789 | 0.80144
2030-05-22 | Area5 | 0.8171 | 0.8171 | 0.81491 | 0.81272 | 0.81053 | 0.816 | 0.82476 | 0.83823 | 0.84301 | 0.84612 | 0.84336 | 0.83132 | 0.83023 | 0.83351 | 0.83351 | 0.83789 | 0.84883 | 0.88167 | 0.87401 | 0.87182 | 0.87619 | 0.87072 | 0.85978 | 0.82257
2030-05-23 | Area5 | 0.85066 | 0.85066 | 0.84886 | 0.84705 | 0.84524 | 0.84976 | 0.85699 | 0.87339 | 0.88086 | 0.87991 | 0.87236 | 0.86242 | 0.86151 | 0.86422 | 0.86422 | 0.86784 | 0.87688 | 0.904 | 0.89767 | 0.89586 | 0.89948 | 0.89496 | 0.88592 | 0.85518
2030-05-24 | Area5 | 0.8171 | 0.8171 | 0.81491 | 0.81272 | 0.81053 | 0.816 | 0.82476 | 0.83823 | 0.84301 | 0.84612 | 0.84336 | 0.83132 | 0.83023 | 0.83351 | 0.83351 | 0.83789 | 0.84883 | 0.88167 | 0.87401 | 0.87182 | 0.87619 | 0.87072 | 0.85978 | 0.82257
2030-05-25 | Area5 | 0.78557 | 0.78557 | 0.78345 | 0.78133 | 0.77921 | 0.78451 | 0.793 | 0.80586 | 0.81037 | 0.81351 | 0.81103 | 0.79936 | 0.7983 | 0.80149 | 0.80149 | 0.80573 | 0.81634 | 0.84816 | 0.84074 | 0.83862 | 0.84286 | 0.83756 | 0.82695 | 0.79088
2030-05-26 | Area5 | 0.71202 | 0.71202 | 0.71005 | 0.70808 | 0.70612 | 0.71103 | 0.71889 | 0.73034 | 0.7342 | 0.73742 | 0.7356 | 0.72479 | 0.72381 | 0.72676 | 0.72676 | 0.73069 | 0.74051 | 0.76999 | 0.76312 | 0.76115 | 0.76508 | 0.76017 | 0.75034 | 0.71693
2030-05-27 | Area5 | 0.68049 | 0.68049 | 0.67859 | 0.67669 | 0.6748 | 0.67954 | 0.68713 | 0.69797 | 0.70156 | 0.70482 | 0.70327 | 0.69283 | 0.69188 | 0.69473 | 0.69473 | 0.69853 | 0.70802 | 0.73649 | 0.72985 | 0.72795 | 0.73175 | 0.727 | 0.71751 | 0.68524
2030-05-28 | Area5 | 0.79608 | 0.79608 | 0.79394 | 0.79179 | 0.78965 | 0.79501 | 0.80359 | 0.81665 | 0.82125 | 0.82438 | 0.82181 | 0.81002 | 0.80895 | 0.81216 | 0.81216 | 0.81645 | 0.82717 | 0.85933 | 0.85183 | 0.84968 | 0.85397 | 0.84861 | 0.83789 | 0.80144
2030-05-29 | Area5 | 0.8171 | 0.8171 | 0.81491 | 0.81272 | 0.81053 | 0.816 | 0.82476 | 0.83823 | 0.84301 | 0.84612 | 0.84336 | 0.83132 | 0.83023 | 0.83351 | 0.83351 | 0.83789 | 0.84883 | 0.88167 | 0.87401 | 0.87182 | 0.87619 | 0.87072 | 0.85978 | 0.82257
2030-05-30 | Area5 | 0.85066 | 0.85066 | 0.84886 | 0.84705 | 0.84524 | 0.84976 | 0.85699 | 0.87339 | 0.88086 | 0.87991 | 0.87236 | 0.86242 | 0.86151 | 0.86422 | 0.86422 | 0.86784 | 0.87688 | 0.904 | 0.89767 | 0.89586 | 0.89948 | 0.89496 | 0.88592 | 0.85518
2030-05-31 | Area5 | 0.8171 | 0.8171 | 0.81491 | 0.81272 | 0.81053 | 0.816 | 0.82476 | 0.83823 | 0.84301 | 0.84612 | 0.84336 | 0.83132 | 0.83023 | 0.83351 | 0.83351 | 0.83789 | 0.84883 | 0.88167 | 0.87401 | 0.87182 | 0.87619 | 0.87072 | 0.85978 | 0.82257
2030-06-01 | Area5 | 0.81599 | 0.81599 | 0.81378 | 0.81158 | 0.80938 | 0.81489 | 0.8237 | 0.83706 | 0.84175 | 0.84501 | 0.84243 | 0.83031 | 0.82921 | 0.83252 | 0.83252 | 0.83692 | 0.84794 | 0.881 | 0.87329 | 0.87109 | 0.87549 | 0.86998 | 0.85896 | 0.8215
2030-06-02 | Area5 | 0.73958 | 0.73958 | 0.73754 | 0.7355 | 0.73346 | 0.73856 | 0.74673 | 0.75862 | 0.76263 | 0.76598 | 0.76408 | 0.75285 | 0.75183 | 0.75489 | 0.75489 | 0.75898 | 0.76918 | 0.79981 | 0.79266 | 0.79062 | 0.7947 | 0.7896 | 0.77939 | 0.74469
2030-06-03 | Area5 | 0.70684 | 0.70684 | 0.70486 | 0.70289 | 0.70092 | 0.70585 | 0.71374 | 0.725 | 0.72872 | 0.7321 | 0.7305 | 0.71965 | 0.71867 | 0.72163 | 0.72163 | 0.72557 | 0.73543 | 0.76501 | 0.75811 | 0.75613 | 0.76008 | 0.75515 | 0.74529 | 0.71177
2030-06-04 | Area5 | 0.8269 | 0.8269 | 0.82468 | 0.82245 | 0.82022 | 0.82579 | 0.8347 | 0.84827 | 0.85305 | 0.8563 | 0.85363 | 0.84138 | 0.84027 | 0.84361 | 0.84361 | 0.84806 | 0.8592 | 0.8926 | 0.88481 | 0.88258 | 0.88703 | 0.88147 | 0.87033 | 0.83247
2030-06-05 | Area5 | 0.84873 | 0.84873 | 0.84646 | 0.84419 | 0.84191 | 0.8476 | 0.85669 | 0.87068 | 0.87565 | 0.87888 | 0.87601 | 0.86351 | 0.86237 | 0.86578 | 0.86578 | 0.87033 | 0.8817 | 0.9158 | 0.90784 | 0.90557 | 0.91012 | 0.90443 | 0.89307 | 0.85442
2030-06-06 | Area5 | 0.8836 | 0.8836 | 0.88172 | 0.87984 | 0.87796 | 0.88266 | 0.89017 | 0.90721 | 0.91496 | 0.91398 | 0.90613 | 0.89581 | 0.89487 | 0.89768 | 0.89768 | 0.90144 | 0.91083 | 0.939 | 0.93243 | 0.93055 | 0.9343 | 0.92961 | 0.92022 | 0.88829
2030-06-07 | Area5 | 0.84873 | 0.84873 | 0.84646 | 0.84419 | 0.84191 | 0.8476 | 0.85669 | 0.87068 | 0.87565 | 0.87888 | 0.87601 | 0.86351 | 0.86237 | 0.86578 | 0.86578 | 0.87033 | 0.8817 | 0.9158 | 0.90784 | 0.90557 | 0.91012 | 0.90443 | 0.89307 | 0.85442
2030-06-08 | Area5 | 0.81599 | 0.81599 | 0.81378 | 0.81158 | 0.80938 | 0.81489 | 0.8237 | 0.83706 | 0.84175 | 0.84501 | 0.84243 | 0.83031 | 0.82921 | 0.83252 | 0.83252 | 0.83692 | 0.84794 | 0.881 | 0.87329 | 0.87109 | 0.87549 | 0.86998 | 0.85896 | 0.8215
2030-06-09 | Area5 | 0.73958 | 0.73958 | 0.73754 | 0.7355 | 0.73346 | 0.73856 | 0.74673 | 0.75862 | 0.76263 | 0.76598 | 0.76408 | 0.75285 | 0.75183 | 0.75489 | 0.75489 | 0.75898 | 0.76918 | 0.79981 | 0.79266 | 0.79062 | 0.7947 | 0.7896 | 0.77939 | 0.74469
2030-06-10 | Area5 | 0.70684 | 0.70684 | 0.70486 | 0.70289 | 0.70092 | 0.70585 | 0.71374 | 0.725 | 0.72872 | 0.7321 | 0.7305 | 0.71965 | 0.71867 | 0.72163 | 0.72163 | 0.72557 | 0.73543 | 0.76501 | 0.75811 | 0.75613 | 0.76008 | 0.75515 | 0.74529 | 0.71177
2030-06-11 | Area5 | 0.8269 | 0.8269 | 0.82468 | 0.82245 | 0.82022 | 0.82579 | 0.8347 | 0.84827 | 0.85305 | 0.8563 | 0.85363 | 0.84138 | 0.84027 | 0.84361 | 0.84361 | 0.84806 | 0.8592 | 0.8926 | 0.88481 | 0.88258 | 0.88703 | 0.88147 | 0.87033 | 0.83247
2030-06-12 | Area5 | 0.84873 | 0.84873 | 0.84646 | 0.84419 | 0.84191 | 0.8476 | 0.85669 | 0.87068 | 0.87565 | 0.87888 | 0.87601 | 0.86351 | 0.86237 | 0.86578 | 0.86578 | 0.87033 | 0.8817 | 0.9158 | 0.90784 | 0.90557 | 0.91012 | 0.90443 | 0.89307 | 0.85442
2030-06-13 | Area5 | 0.8836 | 0.8836 | 0.88172 | 0.87984 | 0.87796 | 0.88266 | 0.89017 | 0.90721 | 0.91496 | 0.91398 | 0.90613 | 0.89581 | 0.89487 | 0.89768 | 0.89768 | 0.90144 | 0.91083 | 0.939 | 0.93243 | 0.93055 | 0.9343 | 0.92961 | 0.92022 | 0.88829
2030-06-14 | Area5 | 0.84873 | 0.84873 | 0.84646 | 0.84419 | 0.84191 | 0.8476 | 0.85669 | 0.87068 | 0.87565 | 0.87888 | 0.87601 | 0.86351 | 0.86237 | 0.86578 | 0.86578 | 0.87033 | 0.8817 | 0.9158 | 0.90784 | 0.90557 | 0.91012 | 0.90443 | 0.89307 | 0.85442
2030-06-15 | Area5 | 0.81599 | 0.81599 | 0.81378 | 0.81158 | 0.80938 | 0.81489 | 0.8237 | 0.83706 | 0.84175 | 0.84501 | 0.84243 | 0.83031 | 0.82921 | 0.83252 | 0.83252 | 0.83692 | 0.84794 | 0.881 | 0.87329 | 0.87109 | 0.87549 | 0.86998 | 0.85896 | 0.8215
2030-06-16 | Area5 | 0.73958 | 0.73958 | 0.73754 | 0.7355 | 0.73346 | 0.73856 | 0.74673 | 0.75862 | 0.76263 | 0.76598 | 0.76408 | 0.75285 | 0.75183 | 0.75489 | 0.75489 | 0.75898 | 0.76918 | 0.79981 | 0.79266 | 0.79062 | 0.7947 | 0.7896 | 0.77939 | 0.74469
2030-06-17 | Area5 | 0.70684 | 0.70684 | 0.70486 | 0.70289 | 0.70092 | 0.70585 | 0.71374 | 0.725 | 0.72872 | 0.7321 | 0.7305 | 0.71965 | 0.71867 | 0.72163 | 0.72163 | 0.72557 | 0.73543 | 0.76501 | 0.75811 | 0.75613 | 0.76008 | 0.75515 | 0.74529 | 0.71177
2030-06-18 | Area5 | 0.8269 | 0.8269 | 0.82468 | 0.82245 | 0.82022 | 0.82579 | 0.8347 | 0.84827 | 0.85305 | 0.8563 | 0.85363 | 0.84138 | 0.84027 | 0.84361 | 0.84361 | 0.84806 | 0.8592 | 0.8926 | 0.88481 | 0.88258 | 0.88703 | 0.88147 | 0.87033 | 0.83247
2030-06-19 | Area5 | 0.84873 | 0.84873 | 0.84646 | 0.84419 | 0.84191 | 0.8476 | 0.85669 | 0.87068 | 0.87565 | 0.87888 | 0.87601 | 0.86351 | 0.86237 | 0.86578 | 0.86578 | 0.87033 | 0.8817 | 0.9158 | 0.90784 | 0.90557 | 0.91012 | 0.90443 | 0.89307 | 0.85442
2030-06-20 | Area5 | 0.8836 | 0.8836 | 0.88172 | 0.87984 | 0.87796 | 0.88266 | 0.89017 | 0.90721 | 0.91496 | 0.91398 | 0.90613 | 0.89581 | 0.89487 | 0.89768 | 0.89768 | 0.90144 | 0.91083 | 0.939 | 0.93243 | 0.93055 | 0.9343 | 0.92961 | 0.92022 | 0.88829
2030-06-21 | Area5 | 0.84873 | 0.84873 | 0.84646 | 0.84419 | 0.84191 | 0.8476 | 0.85669 | 0.87068 | 0.87565 | 0.87888 | 0.87601 | 0.86351 | 0.86237 | 0.86578 | 0.86578 | 0.87033 | 0.8817 | 0.9158 | 0.90784 | 0.90557 | 0.91012 | 0.90443 | 0.89307 | 0.85442
2030-06-22 | Area5 | 0.81599 | 0.81599 | 0.81378 | 0.81158 | 0.80938 | 0.81489 | 0.8237 | 0.83706 | 0.84175 | 0.84501 | 0.84243 | 0.83031 | 0.82921 | 0.83252 | 0.83252 | 0.83692 | 0.84794 | 0.881 | 0.87329 | 0.87109 | 0.87549 | 0.86998 | 0.85896 | 0.8215
2030-06-23 | Area5 | 0.73958 | 0.73958 | 0.73754 | 0.7355 | 0.73346 | 0.73856 | 0.74673 | 0.75862 | 0.76263 | 0.76598 | 0.76408 | 0.75285 | 0.75183 | 0.75489 | 0.75489 | 0.75898 | 0.76918 | 0.79981 | 0.79266 | 0.79062 | 0.7947 | 0.7896 | 0.77939 | 0.74469
2030-06-24 | Area5 | 0.70684 | 0.70684 | 0.70486 | 0.70289 | 0.70092 | 0.70585 | 0.71374 | 0.725 | 0.72872 | 0.7321 | 0.7305 | 0.71965 | 0.71867 | 0.72163 | 0.72163 | 0.72557 | 0.73543 | 0.76501 | 0.75811 | 0.75613 | 0.76008 | 0.75515 | 0.74529 | 0.71177
2030-06-25 | Area5 | 0.8269 | 0.8269 | 0.82468 | 0.82245 | 0.82022 | 0.82579 | 0.8347 | 0.84827 | 0.85305 | 0.8563 | 0.85363 | 0.84138 | 0.84027 | 0.84361 | 0.84361 | 0.84806 | 0.8592 | 0.8926 | 0.88481 | 0.88258 | 0.88703 | 0.88147 | 0.87033 | 0.83247
2030-06-26 | Area5 | 0.84873 | 0.84873 | 0.84646 | 0.84419 | 0.84191 | 0.8476 | 0.85669 | 0.87068 | 0.87565 | 0.87888 | 0.87601 | 0.86351 | 0.86237 | 0.86578 | 0.86578 | 0.87033 | 0.8817 | 0.9158 | 0.90784 | 0.90557 | 0.91012 | 0.90443 | 0.89307 | 0.85442
2030-06-27 | Area5 | 0.8836 | 0.8836 | 0.88172 | 0.87984 | 0.87796 | 0.88266 | 0.89017 | 0.90721 | 0.91496 | 0.91398 | 0.90613 | 0.89581 | 0.89487 | 0.89768 | 0.89768 | 0.90144 | 0.91083 | 0.939 | 0.93243 | 0.93055 | 0.9343 | 0.92961 | 0.92022 | 0.88829
2030-06-28 | Area5 | 0.84873 | 0.84873 | 0.84646 | 0.84419 | 0.84191 | 0.8476 | 0.85669 | 0.87068 | 0.87565 | 0.87888 | 0.87601 | 0.86351 | 0.86237 | 0.86578 | 0.86578 | 0.87033 | 0.8817 | 0.9158 | 0.90784 | 0.90557 | 0.91012 | 0.90443 | 0.89307 | 0.85442
2030-06-29 | Area5 | 0.81599 | 0.81599 | 0.81378 | 0.81158 | 0.80938 | 0.81489 | 0.8237 | 0.83706 | 0.84175 | 0.84501 | 0.84243 | 0.83031 | 0.82921 | 0.83252 | 0.83252 | 0.83692 | 0.84794 | 0.881 | 0.87329 | 0.87109 | 0.87549 | 0.86998 | 0.85896 | 0.8215
2030-06-30 | Area5 | 0.73958 | 0.73958 | 0.73754 | 0.7355 | 0.73346 | 0.73856 | 0.74673 | 0.75862 | 0.76263 | 0.76598 | 0.76408 | 0.75285 | 0.75183 | 0.75489 | 0.75489 | 0.75898 | 0.76918 | 0.79981 | 0.79266 | 0.79062 | 0.7947 | 0.7896 | 0.77939 | 0.74469
2030-07-01 | Area5 | 0.6978 | 0.6978 | 0.69586 | 0.69391 | 0.69196 | 0.69683 | 0.70462 | 0.71573 | 0.71941 | 0.72275 | 0.72116 | 0.71046 | 0.70948 | 0.7124 | 0.7124 | 0.7163 | 0.72603 | 0.75523 | 0.74842 | 0.74647 | 0.75036 | 0.7455 | 0.73576 | 0.70267
2030-07-02 | Area5 | 0.81634 | 0.81634 | 0.81414 | 0.81194 | 0.80974 | 0.81524 | 0.82403 | 0.83743 | 0.84215 | 0.84535 | 0.84272 | 0.83063 | 0.82953 | 0.83283 | 0.83283 | 0.83722 | 0.84822 | 0.8812 | 0.8735 | 0.8713 | 0.8757 | 0.8702 | 0.85921 | 0.82183
2030-07-03 | Area5 | 0.83789 | 0.83789 | 0.83564 | 0.8334 | 0.83115 | 0.83676 | 0.84574 | 0.85956 | 0.86446 | 0.86765 | 0.86482 | 0.85248 | 0.85135 | 0.85472 | 0.85472 | 0.85921 | 0.87043 | 0.9041 | 0.89624 | 0.894 | 0.89849 | 0.89288 | 0.88165 | 0.8435
2030-07-04 | Area5 | 0.87231 | 0.87231 | 0.87045 | 0.8686 | 0.86675 | 0.87138 | 0.8788 | 0.89561 | 0.90327 | 0.9023 | 0.89455 | 0.88436 | 0.88343 | 0.88621 | 0.88621 | 0.88992 | 0.89919 | 0.927 | 0.92051 | 0.91866 | 0.92236 | 0.91773 | 0.90846 | 0.87694
2030-07-05 | Area5 | 0.83789 | 0.83789 | 0.83564 | 0.8334 | 0.83115 | 0.83676 | 0.84574 | 0.85956 | 0.86446 | 0.86765 | 0.86482 | 0.85248 | 0.85135 | 0.85472 | 0.85472 | 0.85921 | 0.87043 | 0.9041 | 0.89624 | 0.894 | 0.89849 | 0.89288 | 0.88165 | 0.8435
2030-07-06 | Area5 | 0.80556 | 0.80556 | 0.80338 | 0.80121 | 0.79903 | 0.80447 | 0.81317 | 0.82637 | 0.83099 | 0.83421 | 0.83167 | 0.8197 | 0.81861 | 0.82188 | 0.82188 | 0.82623 | 0.83711 | 0.86974 | 0.86213 | 0.85995 | 0.8643 | 0.85887 | 0.84799 | 0.811
2030-07-07 | Area5 | 0.73013 | 0.73013 | 0.72812 | 0.7261 | 0.72408 | 0.72912 | 0.73718 | 0.74892 | 0.75288 | 0.75619 | 0.75432 | 0.74323 | 0.74222 | 0.74525 | 0.74525 | 0.74928 | 0.75935 | 0.78959 | 0.78253 | 0.78052 | 0.78455 | 0.77951 | 0.76943 | 0.73517
2030-07-08 | Area5 | 0.6978 | 0.6978 | 0.69586 | 0.69391 | 0.69196 | 0.69683 | 0.70462 | 0.71573 | 0.71941 | 0.72275 | 0.72116 | 0.71046 | 0.70948 | 0.7124 | 0.7124 | 0.7163 | 0.72603 | 0.75523 | 0.74842 | 0.74647 | 0.75036 | 0.7455 | 0.73576 | 0.70267
2030-07-09 | Area5 | 0.81634 | 0.81634 | 0.81414 | 0.81194 | 0.80974 | 0.81524 | 0.82403 | 0.83743 | 0.84215 | 0.84535 | 0.84272 | 0.83063 | 0.82953 | 0.83283 | 0.83283 | 0.83722 | 0.84822 | 0.8812 | 0.8735 | 0.8713 | 0.8757 | 0.8702 | 0.85921 | 0.82183
2030-07-10 | Area5 | 0.83789 | 0.83789 | 0.83564 | 0.8334 | 0.83115 | 0.83676 | 0.84574 | 0.85956 | 0.86446 | 0.86765 | 0.86482 | 0.85248 | 0.85135 | 0.85472 | 0.85472 | 0.85921 | 0.87043 | 0.9041 | 0.89624 | 0.894 | 0.89849 | 0.89288 | 0.88165 | 0.8435
2030-07-11 | Area5 | 0.87231 | 0.87231 | 0.87045 | 0.8686 | 0.86675 | 0.87138 | 0.8788 | 0.89561 | 0.90327 | 0.9023 | 0.89455 | 0.88436 | 0.88343 | 0.88621 | 0.88621 | 0.88992 | 0.89919 | 0.927 | 0.92051 | 0.91866 | 0.92236 | 0.91773 | 0.90846 | 0.87694
2030-07-12 | Area5 | 0.83789 | 0.83789 | 0.83564 | 0.8334 | 0.83115 | 0.83676 | 0.84574 | 0.85956 | 0.86446 | 0.86765 | 0.86482 | 0.85248 | 0.85135 | 0.85472 | 0.85472 | 0.85921 | 0.87043 | 0.9041 | 0.89624 | 0.894 | 0.89849 | 0.89288 | 0.88165 | 0.8435
2030-07-13 | Area5 | 0.80556 | 0.80556 | 0.80338 | 0.80121 | 0.79903 | 0.80447 | 0.81317 | 0.82637 | 0.83099 | 0.83421 | 0.83167 | 0.8197 | 0.81861 | 0.82188 | 0.82188 | 0.82623 | 0.83711 | 0.86974 | 0.86213 | 0.85995 | 0.8643 | 0.85887 | 0.84799 | 0.811
2030-07-14 | Area5 | 0.73013 | 0.73013 | 0.72812 | 0.7261 | 0.72408 | 0.72912 | 0.73718 | 0.74892 | 0.75288 | 0.75619 | 0.75432 | 0.74323 | 0.74222 | 0.74525 | 0.74525 | 0.74928 | 0.75935 | 0.78959 | 0.78253 | 0.78052 | 0.78455 | 0.77951 | 0.76943 | 0.73517
2030-07-15 | Area5 | 0.6978 | 0.6978 | 0.69586 | 0.69391 | 0.69196 | 0.69683 | 0.70462 | 0.71573 | 0.71941 | 0.72275 | 0.72116 | 0.71046 | 0.70948 | 0.7124 | 0.7124 | 0.7163 | 0.72603 | 0.75523 | 0.74842 | 0.74647 | 0.75036 | 0.7455 | 0.73576 | 0.70267
2030-07-16 | Area5 | 0.81634 | 0.81634 | 0.81414 | 0.81194 | 0.80974 | 0.81524 | 0.82403 | 0.83743 | 0.84215 | 0.84535 | 0.84272 | 0.83063 | 0.82953 | 0.83283 | 0.83283 | 0.83722 | 0.84822 | 0.8812 | 0.8735 | 0.8713 | 0.8757 | 0.8702 | 0.85921 | 0.82183
2030-07-17 | Area5 | 0.83789 | 0.83789 | 0.83564 | 0.8334 | 0.83115 | 0.83676 | 0.84574 | 0.85956 | 0.86446 | 0.86765 | 0.86482 | 0.85248 | 0.85135 | 0.85472 | 0.85472 | 0.85921 | 0.87043 | 0.9041 | 0.89624 | 0.894 | 0.89849 | 0.89288 | 0.88165 | 0.8435
2030-07-18 | Area5 | 0.87231 | 0.87231 | 0.87045 | 0.8686 | 0.86675 | 0.87138 | 0.8788 | 0.89561 | 0.90327 | 0.9023 | 0.89455 | 0.88436 | 0.88343 | 0.88621 | 0.88621 | 0.88992 | 0.89919 | 0.927 | 0.92051 | 0.91866 | 0.92236 | 0.91773 | 0.90846 | 0.87694
2030-07-19 | Area5 | 0.83789 | 0.83789 | 0.83564 | 0.8334 | 0.83115 | 0.83676 | 0.84574 | 0.85956 | 0.86446 | 0.86765 | 0.86482 | 0.85248 | 0.85135 | 0.85472 | 0.85472 | 0.85921 | 0.87043 | 0.9041 | 0.89624 | 0.894 | 0.89849 | 0.89288 | 0.88165 | 0.8435
2030-07-20 | Area5 | 0.80556 | 0.80556 | 0.80338 | 0.80121 | 0.79903 | 0.80447 | 0.81317 | 0.82637 | 0.83099 | 0.83421 | 0.83167 | 0.8197 | 0.81861 | 0.82188 | 0.82188 | 0.82623 | 0.83711 | 0.86974 | 0.86213 | 0.85995 | 0.8643 | 0.85887 | 0.84799 | 0.811
2030-07-21 | Area5 | 0.73013 | 0.73013 | 0.72812 | 0.7261 | 0.72408 | 0.72912 | 0.73718 | 0.74892 | 0.75288 | 0.75619 | 0.75432 | 0.74323 | 0.74222 | 0.74525 | 0.74525 | 0.74928 | 0.75935 | 0.78959 | 0.78253 | 0.78052 | 0.78455 | 0.77951 | 0.76943 | 0.73517
2030-07-22 | Area5 | 0.6978 | 0.6978 | 0.69586 | 0.69391 | 0.69196 | 0.69683 | 0.70462 | 0.71573 | 0.71941 | 0.72275 | 0.72116 | 0.71046 | 0.70948 | 0.7124 | 0.7124 | 0.7163 | 0.72603 | 0.75523 | 0.74842 | 0.74647 | 0.75036 | 0.7455 | 0.73576 | 0.70267
2030-07-23 | Area5 | 0.81634 | 0.81634 | 0.81414 | 0.81194 | 0.80974 | 0.81524 | 0.82403 | 0.83743 | 0.84215 | 0.84535 | 0.84272 | 0.83063 | 0.82953 | 0.83283 | 0.83283 | 0.83722 | 0.84822 | 0.8812 | 0.8735 | 0.8713 | 0.8757 | 0.8702 | 0.85921 | 0.82183
2030-07-24 | Area5 | 0.83789 | 0.83789 | 0.83564 | 0.8334 | 0.83115 | 0.83676 | 0.84574 | 0.85956 | 0.86446 | 0.86765 | 0.86482 | 0.85248 | 0.85135 | 0.85472 | 0.85472 | 0.85921 | 0.87043 | 0.9041 | 0.89624 | 0.894 | 0.89849 | 0.89288 | 0.88165 | 0.8435
2030-07-25 | Area5 | 0.87231 | 0.87231 | 0.87045 | 0.8686 | 0.86675 | 0.87138 | 0.8788 | 0.89561 | 0.90327 | 0.9023 | 0.89455 | 0.88436 | 0.88343 | 0.88621 | 0.88621 | 0.88992 | 0.89919 | 0.927 | 0.92051 | 0.91866 | 0.92236 | 0.91773 | 0.90846 | 0.87694
2030-07-26 | Area5 | 0.83789 | 0.83789 | 0.83564 | 0.8334 | 0.83115 | 0.83676 | 0.84574 | 0.85956 | 0.86446 | 0.86765 | 0.86482 | 0.85248 | 0.85135 | 0.85472 | 0.85472 | 0.85921 | 0.87043 | 0.9041 | 0.89624 | 0.894 | 0.89849 | 0.89288 | 0.88165 | 0.8435
2030-07-27 | Area5 | 0.80556 | 0.80556 | 0.80338 | 0.80121 | 0.79903 | 0.80447 | 0.81317 | 0.82637 | 0.83099 | 0.83421 | 0.83167 | 0.8197 | 0.81861 | 0.82188 | 0.82188 | 0.82623 | 0.83711 | 0.86974 | 0.86213 | 0.85995 | 0.8643 | 0.85887 | 0.84799 | 0.811
2030-07-28 | Area5 | 0.73013 | 0.73013 | 0.72812 | 0.7261 | 0.72408 | 0.72912 | 0.73718 | 0.74892 | 0.75288 | 0.75619 | 0.75432 | 0.74323 | 0.74222 | 0.74525 | 0.74525 | 0.74928 | 0.75935 | 0.78959 | 0.78253 | 0.78052 | 0.78455 | 0.77951 | 0.76943 | 0.73517
2030-07-29 | Area5 | 0.6978 | 0.6978 | 0.69586 | 0.69391 | 0.69196 | 0.69683 | 0.70462 | 0.71573 | 0.71941 | 0.72275 | 0.72116 | 0.71046 | 0.70948 | 0.7124 | 0.7124 | 0.7163 | 0.72603 | 0.75523 | 0.74842 | 0.74647 | 0.75036 | 0.7455 | 0.73576 | 0.70267
2030-07-30 | Area5 | 0.81634 | 0.81634 | 0.81414 | 0.81194 | 0.80974 | 0.81524 | 0.82403 | 0.83743 | 0.84215 | 0.84535 | 0.84272 | 0.83063 | 0.82953 | 0.83283 | 0.83283 | 0.83722 | 0.84822 | 0.8812 | 0.8735 | 0.8713 | 0.8757 | 0.8702 | 0.85921 | 0.82183
2030-07-31 | Area5 | 0.83789 | 0.83789 | 0.83564 | 0.8334 | 0.83115 | 0.83676 | 0.84574 | 0.85956 | 0.86446 | 0.86765 | 0.86482 | 0.85248 | 0.85135 | 0.85472 | 0.85472 | 0.85921 | 0.87043 | 0.9041 | 0.89624 | 0.894 | 0.89849 | 0.89288 | 0.88165 | 0.8435
2030-08-01 | Area5 | 0.82149 | 0.82149 | 0.81975 | 0.818 | 0.81626 | 0.82062 | 0.8276 | 0.84344 | 0.85065 | 0.84973 | 0.84244 | 0.83284 | 0.83197 | 0.83459 | 0.83459 | 0.83808 | 0.84681 | 0.873 | 0.86689 | 0.86514 | 0.86864 | 0.86427 | 0.85554 | 0.82586
2030-08-02 | Area5 | 0.78908 | 0.78908 | 0.78696 | 0.78485 | 0.78274 | 0.78802 | 0.79648 | 0.80948 | 0.81411 | 0.8171 | 0.81444 | 0.80282 | 0.80176 | 0.80493 | 0.80493 | 0.80916 | 0.81973 | 0.85143 | 0.84403 | 0.84192 | 0.84615 | 0.84086 | 0.83029 | 0.79436
2030-08-03 | Area5 | 0.75863 | 0.75863 | 0.75658 | 0.75454 | 0.75249 | 0.75761 | 0.76581 | 0.77823 | 0.78258 | 0.78561 | 0.78322 | 0.77195 | 0.77093 | 0.774 | 0.774 | 0.7781 | 0.78834 | 0.81908 | 0.81191 | 0.80986 | 0.81396 | 0.80883 | 0.79859 | 0.76376
2030-08-04 | Area5 | 0.6876 | 0.6876 | 0.6857 | 0.6838 | 0.6819 | 0.68665 | 0.69424 | 0.70529 | 0.70902 | 0.71214 | 0.71037 | 0.69994 | 0.69899 | 0.70183 | 0.70183 | 0.70563 | 0.71512 | 0.74359 | 0.73695 | 0.73505 | 0.73885 | 0.7341 | 0.72461 | 0.69234
2030-08-05 | Area5 | 0.65716 | 0.65716 | 0.65532 | 0.65349 | 0.65166 | 0.65624 | 0.66357 | 0.67404 | 0.6775 | 0.68065 | 0.67915 | 0.66907 | 0.66815 | 0.6709 | 0.6709 | 0.67457 | 0.68374 | 0.71124 | 0.70482 | 0.70299 | 0.70665 | 0.70207 | 0.6929 | 0.66174
2030-08-06 | Area5 | 0.76878 | 0.76878 | 0.76671 | 0.76464 | 0.76257 | 0.76775 | 0.77603 | 0.78865 | 0.79309 | 0.79611 | 0.79363 | 0.78224 | 0.78121 | 0.78431 | 0.78431 | 0.78845 | 0.7988 | 0.82986 | 0.82262 | 0.82055 | 0.82469 | 0.81951 | 0.80916 | 0.77396
2030-08-07 | Area5 | 0.78908 | 0.78908 | 0.78696 | 0.78485 | 0.78274 | 0.78802 | 0.79648 | 0.80948 | 0.81411 | 0.8171 | 0.81444 | 0.80282 | 0.80176 | 0.80493 | 0.80493 | 0.80916 | 0.81973 | 0.85143 | 0.84403 | 0.84192 | 0.84615 | 0.84086 | 0.83029 | 0.79436
2030-08-08 | Area5 | 0.82149 | 0.82149 | 0.81975 | 0.818 | 0.81626 | 0.82062 | 0.8276 | 0.84344 | 0.85065 | 0.84973 | 0.84244 | 0.83284 | 0.83197 | 0.83459 | 0.83459 | 0.83808 | 0.84681 | 0.873 | 0.86689 | 0.86514 | 0.86864 | 0.86427 | 0.85554 | 0.82586
2030-08-09 | Area5 | 0.78908 | 0.78908 | 0.78696 | 0.78485 | 0.78274 | 0.78802 | 0.79648 | 0.80948 | 0.81411 | 0.8171 | 0.81444 | 0.80282 | 0.80176 | 0.80493 | 0.80493 | 0.80916 | 0.81973 | 0.85143 | 0.84403 | 0.84192 | 0.84615 | 0.84086 | 0.83029 | 0.79436
2030-08-10 | Area5 | 0.75863 | 0.75863 | 0.75658 | 0.75454 | 0.75249 | 0.75761 | 0.76581 | 0.77823 | 0.78258 | 0.78561 | 0.78322 | 0.77195 | 0.77093 | 0.774 | 0.774 | 0.7781 | 0.78834 | 0.81908 | 0.81191 | 0.80986 | 0.81396 | 0.80883 | 0.79859 | 0.76376
2030-08-11 | Area5 | 0.6876 | 0.6876 | 0.6857 | 0.6838 | 0.6819 | 0.68665 | 0.69424 | 0.70529 | 0.70902 | 0.71214 | 0.71037 | 0.69994 | 0.69899 | 0.70183 | 0.70183 | 0.70563 | 0.71512 | 0.74359 | 0.73695 | 0.73505 | 0.73885 | 0.7341 | 0.72461 | 0.69234
2030-08-12 | Area5 | 0.65716 | 0.65716 | 0.65532 | 0.65349 | 0.65166 | 0.65624 | 0.66357 | 0.67404 | 0.6775 | 0.68065 | 0.67915 | 0.66907 | 0.66815 | 0.6709 | 0.6709 | 0.67457 | 0.68374 | 0.71124 | 0.70482 | 0.70299 | 0.70665 | 0.70207 | 0.6929 | 0.66174
2030-08-13 | Area5 | 0.76878 | 0.76878 | 0.76671 | 0.76464 | 0.76257 | 0.76775 | 0.77603 | 0.78865 | 0.79309 | 0.79611 | 0.79363 | 0.78224 | 0.78121 | 0.78431 | 0.78431 | 0.78845 | 0.7988 | 0.82986 | 0.82262 | 0.82055 | 0.82469 | 0.81951 | 0.80916 | 0.77396
2030-08-14 | Area5 | 0.78908 | 0.78908 | 0.78696 | 0.78485 | 0.78274 | 0.78802 | 0.79648 | 0.80948 | 0.81411 | 0.8171 | 0.81444 | 0.80282 | 0.80176 | 0.80493 | 0.80493 | 0.80916 | 0.81973 | 0.85143 | 0.84403 | 0.84192 | 0.84615 | 0.84086 | 0.83029 | 0.79436
2030-08-15 | Area5 | 0.82149 | 0.82149 | 0.81975 | 0.818 | 0.81626 | 0.82062 | 0.8276 | 0.84344 | 0.85065 | 0.84973 | 0.84244 | 0.83284 | 0.83197 | 0.83459 | 0.83459 | 0.83808 | 0.84681 | 0.873 | 0.86689 | 0.86514 | 0.86864 | 0.86427 | 0.85554 | 0.82586
2030-08-16 | Area5 | 0.78908 | 0.78908 | 0.78696 | 0.78485 | 0.78274 | 0.78802 | 0.79648 | 0.80948 | 0.81411 | 0.8171 | 0.81444 | 0.80282 | 0.80176 | 0.80493 | 0.80493 | 0.80916 | 0.81973 | 0.85143 | 0.84403 | 0.84192 | 0.84615 | 0.84086 | 0.83029 | 0.79436
2030-08-17 | Area5 | 0.75863 | 0.75863 | 0.75658 | 0.75454 | 0.75249 | 0.75761 | 0.76581 | 0.77823 | 0.78258 | 0.78561 | 0.78322 | 0.77195 | 0.77093 | 0.774 | 0.774 | 0.7781 | 0.78834 | 0.81908 | 0.81191 | 0.80986 | 0.81396 | 0.80883 | 0.79859 | 0.76376
2030-08-18 | Area5 | 0.6876 | 0.6876 | 0.6857 | 0.6838 | 0.6819 | 0.68665 | 0.69424 | 0.70529 | 0.70902 | 0.71214 | 0.71037 | 0.69994 | 0.69899 | 0.70183 | 0.70183 | 0.70563 | 0.71512 | 0.74359 | 0.73695 | 0.73505 | 0.73885 | 0.7341 | 0.72461 | 0.69234
2030-08-19 | Area5 | 0.65716 | 0.65716 | 0.65532 | 0.65349 | 0.65166 | 0.65624 | 0.66357 | 0.67404 | 0.6775 | 0.68065 | 0.67915 | 0.66907 | 0.66815 | 0.6709 | 0.6709 | 0.67457 | 0.68374 | 0.71124 | 0.70482 | 0.70299 | 0.70665 | 0.70207 | 0.6929 | 0.66174
2030-08-20 | Area5 | 0.76878 | 0.76878 | 0.76671 | 0.76464 | 0.76257 | 0.76775 | 0.77603 | 0.78865 | 0.79309 | 0.79611 | 0.79363 | 0.78224 | 0.78121 | 0.78431 | 0.78431 | 0.78845 | 0.7988 | 0.82986 | 0.82262 | 0.82055 | 0.82469 | 0.81951 | 0.80916 | 0.77396
2030-08-21 | Area5 | 0.78908 | 0.78908 | 0.78696 | 0.78485 | 0.78274 | 0.78802 | 0.79648 | 0.80948 | 0.81411 | 0.8171 | 0.81444 | 0.80282 | 0.80176 | 0.80493 | 0.80493 | 0.80916 | 0.81973 | 0.85143 | 0.84403 | 0.84192 | 0.84615 | 0.84086 | 0.83029 | 0.79436
2030-08-22 | Area5 | 0.82149 | 0.82149 | 0.81975 | 0.818 | 0.81626 | 0.82062 | 0.8276 | 0.84344 | 0.85065 | 0.84973 | 0.84244 | 0.83284 | 0.83197 | 0.83459 | 0.83459 | 0.83808 | 0.84681 | 0.873 | 0.86689 | 0.86514 | 0.86864 | 0.86427 | 0.85554 | 0.82586
2030-08-23 | Area5 | 0.78908 | 0.78908 | 0.78696 | 0.78485 | 0.78274 | 0.78802 | 0.79648 | 0.80948 | 0.81411 | 0.8171 | 0.81444 | 0.80282 | 0.80176 | 0.80493 | 0.80493 | 0.80916 | 0.81973 | 0.85143 | 0.84403 | 0.84192 | 0.84615 | 0.84086 | 0.83029 | 0.79436
2030-08-24 | Area5 | 0.75863 | 0.75863 | 0.75658 | 0.75454 | 0.75249 | 0.75761 | 0.76581 | 0.77823 | 0.78258 | 0.78561 | 0.78322 | 0.77195 | 0.77093 | 0.774 | 0.774 | 0.7781 | 0.78834 | 0.81908 | 0.81191 | 0.80986 | 0.81396 | 0.80883 | 0.79859 | 0.76376
2030-08-25 | Area5 | 0.6876 | 0.6876 | 0.6857 | 0.6838 | 0.6819 | 0.68665 | 0.69424 | 0.70529 | 0.70902 | 0.71214 | 0.71037 | 0.69994 | 0.69899 | 0.70183 | 0.70183 | 0.70563 | 0.71512 | 0.74359 | 0.73695 | 0.73505 | 0.73885 | 0.7341 | 0.72461 | 0.69234
2030-08-26 | Area5 | 0.65716 | 0.65716 | 0.65532 | 0.65349 | 0.65166 | 0.65624 | 0.66357 | 0.67404 | 0.6775 | 0.68065 | 0.67915 | 0.66907 | 0.66815 | 0.6709 | 0.6709 | 0.67457 | 0.68374 | 0.71124 | 0.70482 | 0.70299 | 0.70665 | 0.70207 | 0.6929 | 0.66174
2030-08-27 | Area5 | 0.76878 | 0.76878 | 0.76671 | 0.76464 | 0.76257 | 0.76775 | 0.77603 | 0.78865 | 0.79309 | 0.79611 | 0.79363 | 0.78224 | 0.78121 | 0.78431 | 0.78431 | 0.78845 | 0.7988 | 0.82986 | 0.82262 | 0.82055 | 0.82469 | 0.81951 | 0.80916 | 0.77396
2030-08-28 | Area5 | 0.78908 | 0.78908 | 0.78696 | 0.78485 | 0.78274 | 0.78802 | 0.79648 | 0.80948 | 0.81411 | 0.8171 | 0.81444 | 0.80282 | 0.80176 | 0.80493 | 0.80493 | 0.80916 | 0.81973 | 0.85143 | 0.84403 | 0.84192 | 0.84615 | 0.84086 | 0.83029 | 0.79436
2030-08-29 | Area5 | 0.82149 | 0.82149 | 0.81975 | 0.818 | 0.81626 | 0.82062 | 0.8276 | 0.84344 | 0.85065 | 0.84973 | 0.84244 | 0.83284 | 0.83197 | 0.83459 | 0.83459 | 0.83808 | 0.84681 | 0.873 | 0.86689 | 0.86514 | 0.86864 | 0.86427 | 0.85554 | 0.82586
2030-08-30 | Area5 | 0.78908 | 0.78908 | 0.78696 | 0.78485 | 0.78274 | 0.78802 | 0.79648 | 0.80948 | 0.81411 | 0.8171 | 0.81444 | 0.80282 | 0.80176 | 0.80493 | 0.80493 | 0.80916 | 0.81973 | 0.85143 | 0.84403 | 0.84192 | 0.84615 | 0.84086 | 0.83029 | 0.79436
2030-08-31 | Area5 | 0.75863 | 0.75863 | 0.75658 | 0.75454 | 0.75249 | 0.75761 | 0.76581 | 0.77823 | 0.78258 | 0.78561 | 0.78322 | 0.77195 | 0.77093 | 0.774 | 0.774 | 0.7781 | 0.78834 | 0.81908 | 0.81191 | 0.80986 | 0.81396 | 0.80883 | 0.79859 | 0.76376
2030-09-01 | Area5 | 0.65688 | 0.65688 | 0.65507 | 0.65325 | 0.65144 | 0.65597 | 0.66323 | 0.67379 | 0.67735 | 0.68032 | 0.67864 | 0.66867 | 0.66776 | 0.67048 | 0.67048 | 0.67411 | 0.68317 | 0.71037 | 0.70402 | 0.70221 | 0.70584 | 0.70131 | 0.69224 | 0.66141
2030-09-02 | Area5 | 0.6278 | 0.6278 | 0.62605 | 0.62429 | 0.62254 | 0.62692 | 0.63393 | 0.64393 | 0.64723 | 0.65024 | 0.64881 | 0.63918 | 0.63831 | 0.64093 | 0.64093 | 0.64444 | 0.65319 | 0.67946 | 0.67333 | 0.67158 | 0.67509 | 0.67071 | 0.66195 | 0.63218
2030-09-03 | Area5 | 0.73444 | 0.73444 | 0.73246 | 0.73048 | 0.7285 | 0.73345 | 0.74136 | 0.75341 | 0.75766 | 0.76055 | 0.75817 | 0.7473 | 0.74631 | 0.74927 | 0.74927 | 0.75323 | 0.76312 | 0.79279 | 0.78587 | 0.78389 | 0.78785 | 0.7829 | 0.77301 | 0.73938
2030-09-04 | Area5 | 0.75383 | 0.75383 | 0.75181 | 0.74979 | 0.74777 | 0.75282 | 0.76089 | 0.77332 | 0.77774 | 0.7806 | 0.77806 | 0.76695 | 0.76594 | 0.76897 | 0.76897 | 0.77301 | 0.78311 | 0.8134 | 0.80633 | 0.80431 | 0.80835 | 0.8033 | 0.7932 | 0.75887
2030-09-05 | Area5 | 0.78479 | 0.78479 | 0.78313 | 0.78146 | 0.77979 | 0.78396 | 0.79063 | 0.80576 | 0.81265 | 0.81177 | 0.80481 | 0.79564 | 0.7948 | 0.7973 | 0.7973 | 0.80064 | 0.80898 | 0.834 | 0.82816 | 0.82649 | 0.82983 | 0.82566 | 0.81732 | 0.78896
2030-09-06 | Area5 | 0.75383 | 0.75383 | 0.75181 | 0.74979 | 0.74777 | 0.75282 | 0.76089 | 0.77332 | 0.77774 | 0.7806 | 0.77806 | 0.76695 | 0.76594 | 0.76897 | 0.76897 | 0.77301 | 0.78311 | 0.8134 | 0.80633 | 0.80431 | 0.80835 | 0.8033 | 0.7932 | 0.75887
2030-09-07 | Area5 | 0.72474 | 0.72474 | 0.72279 | 0.72083 | 0.71887 | 0.72376 | 0.73159 | 0.74346 | 0.74762 | 0.75052 | 0.74823 | 0.73747 | 0.73649 | 0.73942 | 0.73942 | 0.74334 | 0.75313 | 0.78249 | 0.77564 | 0.77368 | 0.77759 | 0.7727 | 0.76291 | 0.72964
2030-09-08 | Area5 | 0.65688 | 0.65688 | 0.65507 | 0.65325 | 0.65144 | 0.65597 | 0.66323 | 0.67379 | 0.67735 | 0.68032 | 0.67864 | 0.66867 | 0.66776 | 0.67048 | 0.67048 | 0.67411 | 0.68317 | 0.71037 | 0.70402 | 0.70221 | 0.70584 | 0.70131 | 0.69224 | 0.66141
2030-09-09 | Area5 | 0.6278 | 0.6278 | 0.62605 | 0.62429 | 0.62254 | 0.62692 | 0.63393 | 0.64393 | 0.64723 | 0.65024 | 0.64881 | 0.63918 | 0.63831 | 0.64093 | 0.64093 | 0.64444 | 0.65319 | 0.67946 | 0.67333 | 0.67158 | 0.67509 | 0.67071 | 0.66195 | 0.63218
2030-09-10 | Area5 | 0.73444 | 0.73444 | 0.73246 | 0.73048 | 0.7285 | 0.73345 | 0.74136 | 0.75341 | 0.75766 | 0.76055 | 0.75817 | 0.7473 | 0.74631 | 0.74927 | 0.74927 | 0.75323 | 0.76312 | 0.79279 | 0.78587 | 0.78389 | 0.78785 | 0.7829 | 0.77301 | 0.73938
2030-09-11 | Area5 | 0.75383 | 0.75383 | 0.75181 | 0.74979 | 0.74777 | 0.75282 | 0.76089 | 0.77332 | 0.77774 | 0.7806 | 0.77806 | 0.76695 | 0.76594 | 0.76897 | 0.76897 | 0.77301 | 0.78311 | 0.8134 | 0.80633 | 0.80431 | 0.80835 | 0.8033 | 0.7932 | 0.75887
2030-09-12 | Area5 | 0.78479 | 0.78479 | 0.78313 | 0.78146 | 0.77979 | 0.78396 | 0.79063 | 0.80576 | 0.81265 | 0.81177 | 0.80481 | 0.79564 | 0.7948 | 0.7973 | 0.7973 | 0.80064 | 0.80898 | 0.834 | 0.82816 | 0.82649 | 0.82983 | 0.82566 | 0.81732 | 0.78896
2030-09-13 | Area5 | 0.75383 | 0.75383 | 0.75181 | 0.74979 | 0.74777 | 0.75282 | 0.76089 | 0.77332 | 0.77774 | 0.7806 | 0.77806 | 0.76695 | 0.76594 | 0.76897 | 0.76897 | 0.77301 | 0.78311 | 0.8134 | 0.80633 | 0.80431 | 0.80835 | 0.8033 | 0.7932 | 0.75887
2030-09-14 | Area5 | 0.72474 | 0.72474 | 0.72279 | 0.72083 | 0.71887 | 0.72376 | 0.73159 | 0.74346 | 0.74762 | 0.75052 | 0.74823 | 0.73747 | 0.73649 | 0.73942 | 0.73942 | 0.74334 | 0.75313 | 0.78249 | 0.77564 | 0.77368 | 0.77759 | 0.7727 | 0.76291 | 0.72964
2030-09-15 | Area5 | 0.65688 | 0.65688 | 0.65507 | 0.65325 | 0.65144 | 0.65597 | 0.66323 | 0.67379 | 0.67735 | 0.68032 | 0.67864 | 0.66867 | 0.66776 | 0.67048 | 0.67048 | 0.67411 | 0.68317 | 0.71037 | 0.70402 | 0.70221 | 0.70584 | 0.70131 | 0.69224 | 0.66141
2030-09-16 | Area5 | 0.6278 | 0.6278 | 0.62605 | 0.62429 | 0.62254 | 0.62692 | 0.63393 | 0.64393 | 0.64723 | 0.65024 | 0.64881 | 0.63918 | 0.63831 | 0.64093 | 0.64093 | 0.64444 | 0.65319 | 0.67946 | 0.67333 | 0.67158 | 0.67509 | 0.67071 | 0.66195 | 0.63218
2030-09-17 | Area5 | 0.73444 | 0.73444 | 0.73246 | 0.73048 | 0.7285 | 0.73345 | 0.74136 | 0.75341 | 0.75766 | 0.76055 | 0.75817 | 0.7473 | 0.74631 | 0.74927 | 0.74927 | 0.75323 | 0.76312 | 0.79279 | 0.78587 | 0.78389 | 0.78785 | 0.7829 | 0.77301 | 0.73938
2030-09-18 | Area5 | 0.75383 | 0.75383 | 0.75181 | 0.74979 | 0.74777 | 0.75282 | 0.76089 | 0.77332 | 0.77774 | 0.7806 | 0.77806 | 0.76695 | 0.76594 | 0.76897 | 0.76897 | 0.77301 | 0.78311 | 0.8134 | 0.80633 | 0.80431 | 0.80835 | 0.8033 | 0.7932 | 0.75887
2030-09-19 | Area5 | 0.78479 | 0.78479 | 0.78313 | 0.78146 | 0.77979 | 0.78396 | 0.79063 | 0.80576 | 0.81265 | 0.81177 | 0.80481 | 0.79564 | 0.7948 | 0.7973 | 0.7973 | 0.80064 | 0.80898 | 0.834 | 0.82816 | 0.82649 | 0.82983 | 0.82566 | 0.81732 | 0.78896
2030-09-20 | Area5 | 0.75383 | 0.75383 | 0.75181 | 0.74979 | 0.74777 | 0.75282 | 0.76089 | 0.77332 | 0.77774 | 0.7806 | 0.77806 | 0.76695 | 0.76594 | 0.76897 | 0.76897 | 0.77301 | 0.78311 | 0.8134 | 0.80633 | 0.80431 | 0.80835 | 0.8033 | 0.7932 | 0.75887
2030-09-21 | Area5 | 0.72474 | 0.72474 | 0.72279 | 0.72083 | 0.71887 | 0.72376 | 0.73159 | 0.74346 | 0.74762 | 0.75052 | 0.74823 | 0.73747 | 0.73649 | 0.73942 | 0.73942 | 0.74334 | 0.75313 | 0.78249 | 0.77564 | 0.77368 | 0.77759 | 0.7727 | 0.76291 | 0.72964
2030-09-22 | Area5 | 0.65688 | 0.65688 | 0.65507 | 0.65325 | 0.65144 | 0.65597 | 0.66323 | 0.67379 | 0.67735 | 0.68032 | 0.67864 | 0.66867 | 0.66776 | 0.67048 | 0.67048 | 0.67411 | 0.68317 | 0.71037 | 0.70402 | 0.70221 | 0.70584 | 0.70131 | 0.69224 | 0.66141
2030-09-23 | Area5 | 0.6278 | 0.6278 | 0.62605 | 0.62429 | 0.62254 | 0.62692 | 0.63393 | 0.64393 | 0.64723 | 0.65024 | 0.64881 | 0.63918 | 0.63831 | 0.64093 | 0.64093 | 0.64444 | 0.65319 | 0.67946 | 0.67333 | 0.67158 | 0.67509 | 0.67071 | 0.66195 | 0.63218
2030-09-24 | Area5 | 0.73444 | 0.73444 | 0.73246 | 0.73048 | 0.7285 | 0.73345 | 0.74136 | 0.75341 | 0.75766 | 0.76055 | 0.75817 | 0.7473 | 0.74631 | 0.74927 | 0.74927 | 0.75323 | 0.76312 | 0.79279 | 0.78587 | 0.78389 | 0.78785 | 0.7829 | 0.77301 | 0.73938
2030-09-25 | Area5 | 0.75383 | 0.75383 | 0.75181 | 0.74979 | 0.74777 | 0.75282 | 0.76089 | 0.77332 | 0.77774 | 0.7806 | 0.77806 | 0.76695 | 0.76594 | 0.76897 | 0.76897 | 0.77301 | 0.78311 | 0.8134 | 0.80633 | 0.80431 | 0.80835 | 0.8033 | 0.7932 | 0.75887
2030-09-26 | Area5 | 0.78479 | 0.78479 | 0.78313 | 0.78146 | 0.77979 | 0.78396 | 0.79063 | 0.80576 | 0.81265 | 0.81177 | 0.80481 | 0.79564 | 0.7948 | 0.7973 | 0.7973 | 0.80064 | 0.80898 | 0.834 | 0.82816 | 0.82649 | 0.82983 | 0.82566 | 0.81732 | 0.78896
2030-09-27 | Area5 | 0.75383 | 0.75383 | 0.75181 | 0.74979 | 0.74777 | 0.75282 | 0.76089 | 0.77332 | 0.77774 | 0.7806 | 0.77806 | 0.76695 | 0.76594 | 0.76897 | 0.76897 | 0.77301 | 0.78311 | 0.8134 | 0.80633 | 0.80431 | 0.80835 | 0.8033 | 0.7932 | 0.75887
2030-09-28 | Area5 | 0.72474 | 0.72474 | 0.72279 | 0.72083 | 0.71887 | 0.72376 | 0.73159 | 0.74346 | 0.74762 | 0.75052 | 0.74823 | 0.73747 | 0.73649 | 0.73942 | 0.73942 | 0.74334 | 0.75313 | 0.78249 | 0.77564 | 0.77368 | 0.77759 | 0.7727 | 0.76291 | 0.72964
2030-09-29 | Area5 | 0.65688 | 0.65688 | 0.65507 | 0.65325 | 0.65144 | 0.65597 | 0.66323 | 0.67379 | 0.67735 | 0.68032 | 0.67864 | 0.66867 | 0.66776 | 0.67048 | 0.67048 | 0.67411 | 0.68317 | 0.71037 | 0.70402 | 0.70221 | 0.70584 | 0.70131 | 0.69224 | 0.66141
2030-09-30 | Area5 | 0.6278 | 0.6278 | 0.62605 | 0.62429 | 0.62254 | 0.62692 | 0.63393 | 0.64393 | 0.64723 | 0.65024 | 0.64881 | 0.63918 | 0.63831 | 0.64093 | 0.64093 | 0.64444 | 0.65319 | 0.67946 | 0.67333 | 0.67158 | 0.67509 | 0.67071 | 0.66195 | 0.63218
2030-10-01 | Area5 | 0.8454 | 0.8454 | 0.84312 | 0.84084 | 0.83857 | 0.84426 | 0.85337 | 0.86724 | 0.87213 | 0.87545 | 0.87272 | 0.8602 | 0.85906 | 0.86247 | 0.86247 | 0.86703 | 0.87841 | 0.91256 | 0.9046 | 0.90232 | 0.90687 | 0.90118 | 0.8898 | 0.85109
2030-10-02 | Area5 | 0.86771 | 0.86771 | 0.86539 | 0.86307 | 0.86074 | 0.86655 | 0.87585 | 0.89015 | 0.89524 | 0.89853 | 0.89561 | 0.88282 | 0.88166 | 0.88515 | 0.88515 | 0.8898 | 0.90142 | 0.93628 | 0.92815 | 0.92582 | 0.93047 | 0.92466 | 0.91304 | 0.87353
2030-10-03 | Area5 | 0.90336 | 0.90336 | 0.90144 | 0.89952 | 0.8976 | 0.9024 | 0.91008 | 0.92749 | 0.93542 | 0.93442 | 0.9264 | 0.91584 | 0.91488 | 0.91776 | 0.91776 | 0.9216 | 0.9312 | 0.96 | 0.95328 | 0.95136 | 0.9552 | 0.9504 | 0.9408 | 0.90816
2030-10-04 | Area5 | 0.86771 | 0.86771 | 0.86539 | 0.86307 | 0.86074 | 0.86655 | 0.87585 | 0.89015 | 0.89524 | 0.89853 | 0.89561 | 0.88282 | 0.88166 | 0.88515 | 0.88515 | 0.8898 | 0.90142 | 0.93628 | 0.92815 | 0.92582 | 0.93047 | 0.92466 | 0.91304 | 0.87353
2030-10-05 | Area5 | 0.83424 | 0.83424 | 0.83198 | 0.82973 | 0.82748 | 0.83311 | 0.84212 | 0.85578 | 0.86057 | 0.86391 | 0.86127 | 0.84888 | 0.84776 | 0.85114 | 0.85114 | 0.85564 | 0.86691 | 0.90071 | 0.89282 | 0.89057 | 0.89507 | 0.88944 | 0.87817 | 0.83987
2030-10-06 | Area5 | 0.75612 | 0.75612 | 0.75404 | 0.75195 | 0.74986 | 0.75508 | 0.76343 | 0.77558 | 0.77968 | 0.78311 | 0.78117 | 0.76969 | 0.76865 | 0.77178 | 0.77178 | 0.77595 | 0.78639 | 0.81769 | 0.81039 | 0.8083 | 0.81248 | 0.80726 | 0.79682 | 0.76134
2030-10-07 | Area5 | 0.72264 | 0.72264 | 0.72063 | 0.71861 | 0.7166 | 0.72164 | 0.7297 | 0.74121 | 0.74502 | 0.74848 | 0.74684 | 0.73575 | 0.73474 | 0.73776 | 0.73776 | 0.7418 | 0.75188 | 0.78212 | 0.77506 | 0.77304 | 0.77708 | 0.77204 | 0.76196 | 0.72768
2030-10-08 | Area5 | 0.8454 | 0.8454 | 0.84312 | 0.84084 | 0.83857 | 0.84426 | 0.85337 | 0.86724 | 0.87213 | 0.87545 | 0.87272 | 0.8602 | 0.85906 | 0.86247 | 0.86247 | 0.86703 | 0.87841 | 0.91256 | 0.9046 | 0.90232 | 0.90687 | 0.90118 | 0.8898 | 0.85109
2030-10-09 | Area5 | 0.86771 | 0.86771 | 0.86539 | 0.86307 | 0.86074 | 0.86655 | 0.87585 | 0.89015 | 0.89524 | 0.89853 | 0.89561 | 0.88282 | 0.88166 | 0.88515 | 0.88515 | 0.8898 | 0.90142 | 0.93628 | 0.92815 | 0.92582 | 0.93047 | 0.92466 | 0.91304 | 0.87353
2030-10-10 | Area5 | 0.90336 | 0.90336 | 0.90144 | 0.89952 | 0.8976 | 0.9024 | 0.91008 | 0.92749 | 0.93542 | 0.93442 | 0.9264 | 0.91584 | 0.91488 | 0.91776 | 0.91776 | 0.9216 | 0.9312 | 0.96 | 0.95328 | 0.95136 | 0.9552 | 0.9504 | 0.9408 | 0.90816
2030-10-11 | Area5 | 0.86771 | 0.86771 | 0.86539 | 0.86307 | 0.86074 | 0.86655 | 0.87585 | 0.89015 | 0.89524 | 0.89853 | 0.89561 | 0.88282 | 0.88166 | 0.88515 | 0.88515 | 0.8898 | 0.90142 | 0.93628 | 0.92815 | 0.92582 | 0.93047 | 0.92466 | 0.91304 | 0.87353
2030-10-12 | Area5 | 0.83424 | 0.83424 | 0.83198 | 0.82973 | 0.82748 | 0.83311 | 0.84212 | 0.85578 | 0.86057 | 0.86391 | 0.86127 | 0.84888 | 0.84776 | 0.85114 | 0.85114 | 0.85564 | 0.86691 | 0.90071 | 0.89282 | 0.89057 | 0.89507 | 0.88944 | 0.87817 | 0.83987
2030-10-13 | Area5 | 0.75612 | 0.75612 | 0.75404 | 0.75195 | 0.74986 | 0.75508 | 0.76343 | 0.77558 | 0.77968 | 0.78311 | 0.78117 | 0.76969 | 0.76865 | 0.77178 | 0.77178 | 0.77595 | 0.78639 | 0.81769 | 0.81039 | 0.8083 | 0.81248 | 0.80726 | 0.79682 | 0.76134
2030-10-14 | Area5 | 0.72264 | 0.72264 | 0.72063 | 0.71861 | 0.7166 | 0.72164 | 0.7297 | 0.74121 | 0.74502 | 0.74848 | 0.74684 | 0.73575 | 0.73474 | 0.73776 | 0.73776 | 0.7418 | 0.75188 | 0.78212 | 0.77506 | 0.77304 | 0.77708 | 0.77204 | 0.76196 | 0.72768
2030-10-15 | Area5 | 0.8454 | 0.8454 | 0.84312 | 0.84084 | 0.83857 | 0.84426 | 0.85337 | 0.86724 | 0.87213 | 0.87545 | 0.87272 | 0.8602 | 0.85906 | 0.86247 | 0.86247 | 0.86703 | 0.87841 | 0.91256 | 0.9046 | 0.90232 | 0.90687 | 0.90118 | 0.8898 | 0.85109
2030-10-16 | Area5 | 0.86771 | 0.86771 | 0.86539 | 0.86307 | 0.86074 | 0.86655 | 0.87585 | 0.89015 | 0.89524 | 0.89853 | 0.89561 | 0.88282 | 0.88166 | 0.88515 | 0.88515 | 0.8898 | 0.90142 | 0.93628 | 0.92815 | 0.92582 | 0.93047 | 0.92466 | 0.91304 | 0.87353
2030-10-17 | Area5 | 0.90336 | 0.90336 | 0.90144 | 0.89952 | 0.8976 | 0.9024 | 0.91008 | 0.92749 | 0.93542 | 0.93442 | 0.9264 | 0.91584 | 0.91488 | 0.91776 | 0.91776 | 0.9216 | 0.9312 | 0.96 | 0.95328 | 0.95136 | 0.9552 | 0.9504 | 0.9408 | 0.90816
2030-10-18 | Area5 | 0.86771 | 0.86771 | 0.86539 | 0.86307 | 0.86074 | 0.86655 | 0.87585 | 0.89015 | 0.89524 | 0.89853 | 0.89561 | 0.88282 | 0.88166 | 0.88515 | 0.88515 | 0.8898 | 0.90142 | 0.93628 | 0.92815 | 0.92582 | 0.93047 | 0.92466 | 0.91304 | 0.87353
2030-10-19 | Area5 | 0.83424 | 0.83424 | 0.83198 | 0.82973 | 0.82748 | 0.83311 | 0.84212 | 0.85578 | 0.86057 | 0.86391 | 0.86127 | 0.84888 | 0.84776 | 0.85114 | 0.85114 | 0.85564 | 0.86691 | 0.90071 | 0.89282 | 0.89057 | 0.89507 | 0.88944 | 0.87817 | 0.83987
2030-10-20 | Area5 | 0.75612 | 0.75612 | 0.75404 | 0.75195 | 0.74986 | 0.75508 | 0.76343 | 0.77558 | 0.77968 | 0.78311 | 0.78117 | 0.76969 | 0.76865 | 0.77178 | 0.77178 | 0.77595 | 0.78639 | 0.81769 | 0.81039 | 0.8083 | 0.81248 | 0.80726 | 0.79682 | 0.76134
2030-10-21 | Area5 | 0.72264 | 0.72264 | 0.72063 | 0.71861 | 0.7166 | 0.72164 | 0.7297 | 0.74121 | 0.74502 | 0.74848 | 0.74684 | 0.73575 | 0.73474 | 0.73776 | 0.73776 | 0.7418 | 0.75188 | 0.78212 | 0.77506 | 0.77304 | 0.77708 | 0.77204 | 0.76196 | 0.72768
2030-10-22 | Area5 | 0.8454 | 0.8454 | 0.84312 | 0.84084 | 0.83857 | 0.84426 | 0.85337 | 0.86724 | 0.87213 | 0.87545 | 0.87272 | 0.8602 | 0.85906 | 0.86247 | 0.86247 | 0.86703 | 0.87841 | 0.91256 | 0.9046 | 0.90232 | 0.90687 | 0.90118 | 0.8898 | 0.85109
2030-10-23 | Area5 | 0.86771 | 0.86771 | 0.86539 | 0.86307 | 0.86074 | 0.86655 | 0.87585 | 0.89015 | 0.89524 | 0.89853 | 0.89561 | 0.88282 | 0.88166 | 0.88515 | 0.88515 | 0.8898 | 0.90142 | 0.93628 | 0.92815 | 0.92582 | 0.93047 | 0.92466 | 0.91304 | 0.87353
2030-10-24 | Area5 | 0.90336 | 0.90336 | 0.90144 | 0.89952 | 0.8976 | 0.9024 | 0.91008 | 0.92749 | 0.93542 | 0.93442 | 0.9264 | 0.91584 | 0.91488 | 0.91776 | 0.91776 | 0.9216 | 0.9312 | 0.96 | 0.95328 | 0.95136 | 0.9552 | 0.9504 | 0.9408 | 0.90816
2030-10-25 | Area5 | 0.86771 | 0.86771 | 0.86539 | 0.86307 | 0.86074 | 0.86655 | 0.87585 | 0.89015 | 0.89524 | 0.89853 | 0.89561 | 0.88282 | 0.88166 | 0.88515 | 0.88515 | 0.8898 | 0.90142 | 0.93628 | 0.92815 | 0.92582 | 0.93047 | 0.92466 | 0.91304 | 0.87353
2030-10-26 | Area5 | 0.83424 | 0.83424 | 0.83198 | 0.82973 | 0.82748 | 0.83311 | 0.84212 | 0.85578 | 0.86057 | 0.86391 | 0.86127 | 0.84888 | 0.84776 | 0.85114 | 0.85114 | 0.85564 | 0.86691 | 0.90071 | 0.89282 | 0.89057 | 0.89507 | 0.88944 | 0.87817 | 0.83987
2030-10-27 | Area5 | 0.75612 | 0.75612 | 0.75404 | 0.75195 | 0.74986 | 0.75508 | 0.76343 | 0.77558 | 0.77968 | 0.78311 | 0.78117 | 0.76969 | 0.76865 | 0.77178 | 0.77178 | 0.77595 | 0.78639 | 0.81769 | 0.81039 | 0.8083 | 0.81248 | 0.80726 | 0.79682 | 0.76134
2030-10-28 | Area5 | 0.72264 | 0.72264 | 0.72063 | 0.71861 | 0.7166 | 0.72164 | 0.7297 | 0.74121 | 0.74502 | 0.74848 | 0.74684 | 0.73575 | 0.73474 | 0.73776 | 0.73776 | 0.7418 | 0.75188 | 0.78212 | 0.77506 | 0.77304 | 0.77708 | 0.77204 | 0.76196 | 0.72768
2030-10-29 | Area5 | 0.8454 | 0.8454 | 0.84312 | 0.84084 | 0.83857 | 0.84426 | 0.85337 | 0.86724 | 0.87213 | 0.87545 | 0.87272 | 0.8602 | 0.85906 | 0.86247 | 0.86247 | 0.86703 | 0.87841 | 0.91256 | 0.9046 | 0.90232 | 0.90687 | 0.90118 | 0.8898 | 0.85109
2030-10-30 | Area5 | 0.86771 | 0.86771 | 0.86539 | 0.86307 | 0.86074 | 0.86655 | 0.87585 | 0.89015 | 0.89524 | 0.89853 | 0.89561 | 0.88282 | 0.88166 | 0.88515 | 0.88515 | 0.8898 | 0.90142 | 0.93628 | 0.92815 | 0.92582 | 0.93047 | 0.92466 | 0.91304 | 0.87353
2030-10-31 | Area5 | 0.90336 | 0.90336 | 0.90144 | 0.89952 | 0.8976 | 0.9024 | 0.91008 | 0.92749 | 0.93542 | 0.93442 | 0.9264 | 0.91584 | 0.91488 | 0.91776 | 0.91776 | 0.9216 | 0.9312 | 0.96 | 0.95328 | 0.95136 | 0.9552 | 0.9504 | 0.9408 | 0.90816
2030-11-01 | Area5 | 0.90387 | 0.90387 | 0.90145 | 0.89903 | 0.89661 | 0.90266 | 0.91234 | 0.92724 | 0.93254 | 0.93597 | 0.93292 | 0.91961 | 0.9184 | 0.92203 | 0.92203 | 0.92687 | 0.93898 | 0.97529 | 0.96682 | 0.9644 | 0.96924 | 0.96319 | 0.95108 | 0.90992
2030-11-02 | Area5 | 0.869 | 0.869 | 0.86665 | 0.8643 | 0.86196 | 0.86782 | 0.87721 | 0.89144 | 0.89643 | 0.8999 | 0.89716 | 0.88425 | 0.88308 | 0.8866 | 0.8866 | 0.89129 | 0.90303 | 0.93824 | 0.93002 | 0.92767 | 0.93237 | 0.9265 | 0.91476 | 0.87486
2030-11-03 | Area5 | 0.78763 | 0.78763 | 0.78545 | 0.78328 | 0.7811 | 0.78654 | 0.79524 | 0.8079 | 0.81217 | 0.81573 | 0.81372 | 0.80176 | 0.80067 | 0.80393 | 0.80393 | 0.80828 | 0.81915 | 0.85176 | 0.84415 | 0.84198 | 0.84633 | 0.84089 | 0.83002 | 0.79306
2030-11-04 | Area5 | 0.75275 | 0.75275 | 0.75065 | 0.74855 | 0.74645 | 0.7517 | 0.7601 | 0.77209 | 0.77606 | 0.77966 | 0.77795 | 0.7664 | 0.76535 | 0.7685 | 0.7685 | 0.7727 | 0.78321 | 0.81471 | 0.80736 | 0.80526 | 0.80946 | 0.80421 | 0.79371 | 0.758
2030-11-05 | Area5 | 0.88062 | 0.88062 | 0.87825 | 0.87588 | 0.87351 | 0.87943 | 0.88892 | 0.90337 | 0.90846 | 0.91193 | 0.90908 | 0.89604 | 0.89485 | 0.89841 | 0.89841 | 0.90315 | 0.91501 | 0.95059 | 0.94229 | 0.93992 | 0.94466 | 0.93873 | 0.92687 | 0.88655
2030-11-06 | Area5 | 0.90387 | 0.90387 | 0.90145 | 0.89903 | 0.89661 | 0.90266 | 0.91234 | 0.92724 | 0.93254 | 0.93597 | 0.93292 | 0.91961 | 0.9184 | 0.92203 | 0.92203 | 0.92687 | 0.93898 | 0.97529 | 0.96682 | 0.9644 | 0.96924 | 0.96319 | 0.95108 | 0.90992
2030-11-07 | Area5 | 0.941 | 0.941 | 0.939 | 0.937 | 0.935 | 0.94 | 0.948 | 0.96614 | 0.9744 | 0.97335 | 0.965 | 0.954 | 0.953 | 0.956 | 0.956 | 0.96 | 0.97 | 1 | 0.993 | 0.991 | 0.995 | 0.99 | 0.98 | 0.946
2030-11-08 | Area5 | 0.90387 | 0.90387 | 0.90145 | 0.89903 | 0.89661 | 0.90266 | 0.91234 | 0.92724 | 0.93254 | 0.93597 | 0.93292 | 0.91961 | 0.9184 | 0.92203 | 0.92203 | 0.92687 | 0.93898 | 0.97529 | 0.96682 | 0.9644 | 0.96924 | 0.96319 | 0.95108 | 0.90992
2030-11-09 | Area5 | 0.869 | 0.869 | 0.86665 | 0.8643 | 0.86196 | 0.86782 | 0.87721 | 0.89144 | 0.89643 | 0.8999 | 0.89716 | 0.88425 | 0.88308 | 0.8866 | 0.8866 | 0.89129 | 0.90303 | 0.93824 | 0.93002 | 0.92767 | 0.93237 | 0.9265 | 0.91476 | 0.87486
2030-11-10 | Area5 | 0.78763 | 0.78763 | 0.78545 | 0.78328 | 0.7811 | 0.78654 | 0.79524 | 0.8079 | 0.81217 | 0.81573 | 0.81372 | 0.80176 | 0.80067 | 0.80393 | 0.80393 | 0.80828 | 0.81915 | 0.85176 | 0.84415 | 0.84198 | 0.84633 | 0.84089 | 0.83002 | 0.79306
2030-11-11 | Area5 | 0.75275 | 0.75275 | 0.75065 | 0.74855 | 0.74645 | 0.7517 | 0.7601 | 0.77209 | 0.77606 | 0.77966 | 0.77795 | 0.7664 | 0.76535 | 0.7685 | 0.7685 | 0.7727 | 0.78321 | 0.81471 | 0.80736 | 0.80526 | 0.80946 | 0.80421 | 0.79371 | 0.758
2030-11-12 | Area5 | 0.88062 | 0.88062 | 0.87825 | 0.87588 | 0.87351 | 0.87943 | 0.88892 | 0.90337 | 0.90846 | 0.91193 | 0.90908 | 0.89604 | 0.89485 | 0.89841 | 0.89841 | 0.90315 | 0.91501 | 0.95059 | 0.94229 | 0.93992 | 0.94466 | 0.93873 | 0.92687 | 0.88655
2030-11-13 | Area5 | 0.90387 | 0.90387 | 0.90145 | 0.89903 | 0.89661 | 0.90266 | 0.91234 | 0.92724 | 0.93254 | 0.93597 | 0.93292 | 0.91961 | 0.9184 | 0.92203 | 0.92203 | 0.92687 | 0.93898 | 0.97529 | 0.96682 | 0.9644 | 0.96924 | 0.96319 | 0.95108 | 0.90992
2030-11-14 | Area5 | 0.941 | 0.941 | 0.939 | 0.937 | 0.935 | 0.94 | 0.948 | 0.96614 | 0.9744 | 0.97335 | 0.965 | 0.954 | 0.953 | 0.956 | 0.956 | 0.96 | 0.97 | 1 | 0.993 | 0.991 | 0.995 | 0.99 | 0.98 | 0.946
2030-11-15 | Area5 | 0.90387 | 0.90387 | 0.90145 | 0.89903 | 0.89661 | 0.90266 | 0.91234 | 0.92724 | 0.93254 | 0.93597 | 0.93292 | 0.91961 | 0.9184 | 0.92203 | 0.92203 | 0.92687 | 0.93898 | 0.97529 | 0.96682 | 0.9644 | 0.96924 | 0.96319 | 0.95108 | 0.90992
2030-11-16 | Area5 | 0.869 | 0.869 | 0.86665 | 0.8643 | 0.86196 | 0.86782 | 0.87721 | 0.89144 | 0.89643 | 0.8999 | 0.89716 | 0.88425 | 0.88308 | 0.8866 | 0.8866 | 0.89129 | 0.90303 | 0.93824 | 0.93002 | 0.92767 | 0.93237 | 0.9265 | 0.91476 | 0.87486
2030-11-17 | Area5 | 0.78763 | 0.78763 | 0.78545 | 0.78328 | 0.7811 | 0.78654 | 0.79524 | 0.8079 | 0.81217 | 0.81573 | 0.81372 | 0.80176 | 0.80067 | 0.80393 | 0.80393 | 0.80828 | 0.81915 | 0.85176 | 0.84415 | 0.84198 | 0.84633 | 0.84089 | 0.83002 | 0.79306
2030-11-18 | Area5 | 0.75275 | 0.75275 | 0.75065 | 0.74855 | 0.74645 | 0.7517 | 0.7601 | 0.77209 | 0.77606 | 0.77966 | 0.77795 | 0.7664 | 0.76535 | 0.7685 | 0.7685 | 0.7727 | 0.78321 | 0.81471 | 0.80736 | 0.80526 | 0.80946 | 0.80421 | 0.79371 | 0.758
2030-11-19 | Area5 | 0.88062 | 0.88062 | 0.87825 | 0.87588 | 0.87351 | 0.87943 | 0.88892 | 0.90337 | 0.90846 | 0.91193 | 0.90908 | 0.89604 | 0.89485 | 0.89841 | 0.89841 | 0.90315 | 0.91501 | 0.95059 | 0.94229 | 0.93992 | 0.94466 | 0.93873 | 0.92687 | 0.88655
2030-11-20 | Area5 | 0.90387 | 0.90387 | 0.90145 | 0.89903 | 0.89661 | 0.90266 | 0.91234 | 0.92724 | 0.93254 | 0.93597 | 0.93292 | 0.91961 | 0.9184 | 0.92203 | 0.92203 | 0.92687 | 0.93898 | 0.97529 | 0.96682 | 0.9644 | 0.96924 | 0.96319 | 0.95108 | 0.90992
2030-11-21 | Area5 | 0.941 | 0.941 | 0.939 | 0.937 | 0.935 | 0.94 | 0.948 | 0.96614 | 0.9744 | 0.97335 | 0.965 | 0.954 | 0.953 | 0.956 | 0.956 | 0.96 | 0.97 | 1 | 0.993 | 0.991 | 0.995 | 0.99 | 0.98 | 0.946
2030-11-22 | Area5 | 0.90387 | 0.90387 | 0.90145 | 0.89903 | 0.89661 | 0.90266 | 0.91234 | 0.92724 | 0.93254 | 0.93597 | 0.93292 | 0.91961 | 0.9184 | 0.92203 | 0.92203 | 0.92687 | 0.93898 | 0.97529 | 0.96682 | 0.9644 | 0.96924 | 0.96319 | 0.95108 | 0.90992
2030-11-23 | Area5 | 0.869 | 0.869 | 0.86665 | 0.8643 | 0.86196 | 0.86782 | 0.87721 | 0.89144 | 0.89643 | 0.8999 | 0.89716 | 0.88425 | 0.88308 | 0.8866 | 0.8866 | 0.89129 | 0.90303 | 0.93824 | 0.93002 | 0.92767 | 0.93237 | 0.9265 | 0.91476 | 0.87486
2030-11-24 | Area5 | 0.78763 | 0.78763 | 0.78545 | 0.78328 | 0.7811 | 0.78654 | 0.79524 | 0.8079 | 0.81217 | 0.81573 | 0.81372 | 0.80176 | 0.80067 | 0.80393 | 0.80393 | 0.80828 | 0.81915 | 0.85176 | 0.84415 | 0.84198 | 0.84633 | 0.84089 | 0.83002 | 0.79306
2030-11-25 | Area5 | 0.75275 | 0.75275 | 0.75065 | 0.74855 | 0.74645 | 0.7517 | 0.7601 | 0.77209 | 0.77606 | 0.77966 | 0.77795 | 0.7664 | 0.76535 | 0.7685 | 0.7685 | 0.7727 | 0.78321 | 0.81471 | 0.80736 | 0.80526 | 0.80946 | 0.80421 | 0.79371 | 0.758
2030-11-26 | Area5 | 0.88062 | 0.88062 | 0.87825 | 0.87588 | 0.87351 | 0.87943 | 0.88892 | 0.90337 | 0.90846 | 0.91193 | 0.90908 | 0.89604 | 0.89485 | 0.89841 | 0.89841 | 0.90315 | 0.91501 | 0.95059 | 0.94229 | 0.93992 | 0.94466 | 0.93873 | 0.92687 | 0.88655
2030-11-27 | Area5 | 0.90387 | 0.90387 | 0.90145 | 0.89903 | 0.89661 | 0.90266 | 0.91234 | 0.92724 | 0.93254 | 0.93597 | 0.93292 | 0.91961 | 0.9184 | 0.92203 | 0.92203 | 0.92687 | 0.93898 | 0.97529 | 0.96682 | 0.9644 | 0.96924 | 0.96319 | 0.95108 | 0.90992
2030-11-28 | Area5 | 0.941 | 0.941 | 0.939 | 0.937 | 0.935 | 0.94 | 0.948 | 0.96614 | 0.9744 | 0.97335 | 0.965 | 0.954 | 0.953 | 0.956 | 0.956 | 0.96 | 0.97 | 1 | 0.993 | 0.991 | 0.995 | 0.99 | 0.98 | 0.946
2030-11-29 | Area5 | 0.90387 | 0.90387 | 0.90145 | 0.89903 | 0.89661 | 0.90266 | 0.91234 | 0.92724 | 0.93254 | 0.93597 | 0.93292 | 0.91961 | 0.9184 | 0.92203 | 0.92203 | 0.92687 | 0.93898 | 0.97529 | 0.96682 | 0.9644 | 0.96924 | 0.96319 | 0.95108 | 0.90992
2030-11-30 | Area5 | 0.869 | 0.869 | 0.86665 | 0.8643 | 0.86196 | 0.86782 | 0.87721 | 0.89144 | 0.89643 | 0.8999 | 0.89716 | 0.88425 | 0.88308 | 0.8866 | 0.8866 | 0.89129 | 0.90303 | 0.93824 | 0.93002 | 0.92767 | 0.93237 | 0.9265 | 0.91476 | 0.87486
2030-12-01 | Area5 | 0.74903 | 0.74903 | 0.74697 | 0.7449 | 0.74283 | 0.748 | 0.75627 | 0.76831 | 0.77237 | 0.77576 | 0.77384 | 0.76247 | 0.76144 | 0.76454 | 0.76454 | 0.76868 | 0.77901 | 0.81003 | 0.80279 | 0.80072 | 0.80486 | 0.79969 | 0.78935 | 0.7542
2030-12-02 | Area5 | 0.71587 | 0.71587 | 0.71387 | 0.71188 | 0.70988 | 0.71487 | 0.72286 | 0.73426 | 0.73803 | 0.74146 | 0.73984 | 0.72885 | 0.72785 | 0.73085 | 0.73085 | 0.73484 | 0.74483 | 0.77478 | 0.76779 | 0.7658 | 0.76979 | 0.7648 | 0.75481 | 0.72086
2030-12-03 | Area5 | 0.83747 | 0.83747 | 0.83521 | 0.83296 | 0.8307 | 0.83634 | 0.84536 | 0.85911 | 0.86395 | 0.86724 | 0.86454 | 0.85213 | 0.851 | 0.85439 | 0.85439 | 0.8589 | 0.87018 | 0.90401 | 0.89611 | 0.89386 | 0.89837 | 0.89273 | 0.88145 | 0.84311
2030-12-04 | Area5 | 0.85958 | 0.85958 | 0.85728 | 0.85497 | 0.85267 | 0.85843 | 0.86764 | 0.88181 | 0.88684 | 0.89011 | 0.88721 | 0.87455 | 0.87339 | 0.87685 | 0.87685 | 0.88145 | 0.89297 | 0.9275 | 0.91945 | 0.91714 | 0.92175 | 0.91599 | 0.90448 | 0.86534
2030-12-05 | Area5 | 0.89489 | 0.89489 | 0.89299 | 0.89109 | 0.88919 | 0.89394 | 0.90155 | 0.9188 | 0.92665 | 0.92566 | 0.91771 | 0.90725 | 0.9063 | 0.90916 | 0.90916 | 0.91296 | 0.92247 | 0.951 | 0.94434 | 0.94244 | 0.94625 | 0.94149 | 0.93198 | 0.89965
2030-12-06 | Area5 | 0.85958 | 0.85958 | 0.85728 | 0.85497 | 0.85267 | 0.85843 | 0.86764 | 0.88181 | 0.88684 | 0.89011 | 0.88721 | 0.87455 | 0.87339 | 0.87685 | 0.87685 | 0.88145 | 0.89297 | 0.9275 | 0.91945 | 0.91714 | 0.92175 | 0.91599 | 0.90448 | 0.86534
2030-12-07 | Area5 | 0.82642 | 0.82642 | 0.82418 | 0.82195 | 0.81972 | 0.8253 | 0.83423 | 0.84776 | 0.8525 | 0.85581 | 0.8532 | 0.84092 | 0.83981 | 0.84316 | 0.84316 | 0.84762 | 0.85878 | 0.89226 | 0.88445 | 0.88222 | 0.88668 | 0.8811 | 0.86994 | 0.832
2030-12-08 | Area5 | 0.74903 | 0.74903 | 0.74697 | 0.7449 | 0.74283 | 0.748 | 0.75627 | 0.76831 | 0.77237 | 0.77576 | 0.77384 | 0.76247 | 0.76144 | 0.76454 | 0.76454 | 0.76868 | 0.77901 | 0.81003 | 0.80279 | 0.80072 | 0.80486 | 0.79969 | 0.78935 | 0.7542
2030-12-09 | Area5 | 0.71587 | 0.71587 | 0.71387 | 0.71188 | 0.70988 | 0.71487 | 0.72286 | 0.73426 | 0.73803 | 0.74146 | 0.73984 | 0.72885 | 0.72785 | 0.73085 | 0.73085 | 0.73484 | 0.74483 | 0.77478 | 0.76779 | 0.7658 | 0.76979 | 0.7648 | 0.75481 | 0.72086
2030-12-10 | Area5 | 0.83747 | 0.83747 | 0.83521 | 0.83296 | 0.8307 | 0.83634 | 0.84536 | 0.85911 | 0.86395 | 0.86724 | 0.86454 | 0.85213 | 0.851 | 0.85439 | 0.85439 | 0.8589 | 0.87018 | 0.90401 | 0.89611 | 0.89386 | 0.89837 | 0.89273 | 0.88145 | 0.84311
2030-12-11 | Area5 | 0.85958 | 0.85958 | 0.85728 | 0.85497 | 0.85267 | 0.85843 | 0.86764 | 0.88181 | 0.88684 | 0.89011 | 0.88721 | 0.87455 | 0.87339 | 0.87685 | 0.87685 | 0.88145 | 0.89297 | 0.9275 | 0.91945 | 0.91714 | 0.92175 | 0.91599 | 0.90448 | 0.86534
2030-12-12 | Area5 | 0.89489 | 0.89489 | 0.89299 | 0.89109 | 0.88919 | 0.89394 | 0.90155 | 0.9188 | 0.92665 | 0.92566 | 0.91771 | 0.90725 | 0.9063 | 0.90916 | 0.90916 | 0.91296 | 0.92247 | 0.951 | 0.94434 | 0.94244 | 0.94625 | 0.94149 | 0.93198 | 0.89965
2030-12-13 | Area5 | 0.85958 | 0.85958 | 0.85728 | 0.85497 | 0.85267 | 0.85843 | 0.86764 | 0.88181 | 0.88684 | 0.89011 | 0.88721 | 0.87455 | 0.87339 | 0.87685 | 0.87685 | 0.88145 | 0.89297 | 0.9275 | 0.91945 | 0.91714 | 0.92175 | 0.91599 | 0.90448 | 0.86534
2030-12-14 | Area5 | 0.82642 | 0.82642 | 0.82418 | 0.82195 | 0.81972 | 0.8253 | 0.83423 | 0.84776 | 0.8525 | 0.85581 | 0.8532 | 0.84092 | 0.83981 | 0.84316 | 0.84316 | 0.84762 | 0.85878 | 0.89226 | 0.88445 | 0.88222 | 0.88668 | 0.8811 | 0.86994 | 0.832
2030-12-15 | Area5 | 0.74903 | 0.74903 | 0.74697 | 0.7449 | 0.74283 | 0.748 | 0.75627 | 0.76831 | 0.77237 | 0.77576 | 0.77384 | 0.76247 | 0.76144 | 0.76454 | 0.76454 | 0.76868 | 0.77901 | 0.81003 | 0.80279 | 0.80072 | 0.80486 | 0.79969 | 0.78935 | 0.7542
2030-12-16 | Area5 | 0.71587 | 0.71587 | 0.71387 | 0.71188 | 0.70988 | 0.71487 | 0.72286 | 0.73426 | 0.73803 | 0.74146 | 0.73984 | 0.72885 | 0.72785 | 0.73085 | 0.73085 | 0.73484 | 0.74483 | 0.77478 | 0.76779 | 0.7658 | 0.76979 | 0.7648 | 0.75481 | 0.72086
2030-12-17 | Area5 | 0.83747 | 0.83747 | 0.83521 | 0.83296 | 0.8307 | 0.83634 | 0.84536 | 0.85911 | 0.86395 | 0.86724 | 0.86454 | 0.85213 | 0.851 | 0.85439 | 0.85439 | 0.8589 | 0.87018 | 0.90401 | 0.89611 | 0.89386 | 0.89837 | 0.89273 | 0.88145 | 0.84311
2030-12-18 | Area5 | 0.85958 | 0.85958 | 0.85728 | 0.85497 | 0.85267 | 0.85843 | 0.86764 | 0.88181 | 0.88684 | 0.89011 | 0.88721 | 0.87455 | 0.87339 | 0.87685 | 0.87685 | 0.88145 | 0.89297 | 0.9275 | 0.91945 | 0.91714 | 0.92175 | 0.91599 | 0.90448 | 0.86534
2030-12-19 | Area5 | 0.89489 | 0.89489 | 0.89299 | 0.89109 | 0.88919 | 0.89394 | 0.90155 | 0.9188 | 0.92665 | 0.92566 | 0.91771 | 0.90725 | 0.9063 | 0.90916 | 0.90916 | 0.91296 | 0.92247 | 0.951 | 0.94434 | 0.94244 | 0.94625 | 0.94149 | 0.93198 | 0.89965
2030-12-20 | Area5 | 0.85958 | 0.85958 | 0.85728 | 0.85497 | 0.85267 | 0.85843 | 0.86764 | 0.88181 | 0.88684 | 0.89011 | 0.88721 | 0.87455 | 0.87339 | 0.87685 | 0.87685 | 0.88145 | 0.89297 | 0.9275 | 0.91945 | 0.91714 | 0.92175 | 0.91599 | 0.90448 | 0.86534
2030-12-21 | Area5 | 0.82642 | 0.82642 | 0.82418 | 0.82195 | 0.81972 | 0.8253 | 0.83423 | 0.84776 | 0.8525 | 0.85581 | 0.8532 | 0.84092 | 0.83981 | 0.84316 | 0.84316 | 0.84762 | 0.85878 | 0.89226 | 0.88445 | 0.88222 | 0.88668 | 0.8811 | 0.86994 | 0.832
2030-12-22 | Area5 | 0.74903 | 0.74903 | 0.74697 | 0.7449 | 0.74283 | 0.748 | 0.75627 | 0.76831 | 0.77237 | 0.77576 | 0.77384 | 0.76247 | 0.76144 | 0.76454 | 0.76454 | 0.76868 | 0.77901 | 0.81003 | 0.80279 | 0.80072 | 0.80486 | 0.79969 | 0.78935 | 0.7542
2030-12-23 | Area5 | 0.71587 | 0.71587 | 0.71387 | 0.71188 | 0.70988 | 0.71487 | 0.72286 | 0.73426 | 0.73803 | 0.74146 | 0.73984 | 0.72885 | 0.72785 | 0.73085 | 0.73085 | 0.73484 | 0.74483 | 0.77478 | 0.76779 | 0.7658 | 0.76979 | 0.7648 | 0.75481 | 0.72086
2030-12-24 | Area5 | 0.83747 | 0.83747 | 0.83521 | 0.83296 | 0.8307 | 0.83634 | 0.84536 | 0.85911 | 0.86395 | 0.86724 | 0.86454 | 0.85213 | 0.851 | 0.85439 | 0.85439 | 0.8589 | 0.87018 | 0.90401 | 0.89611 | 0.89386 | 0.89837 | 0.89273 | 0.88145 | 0.84311
2030-12-25 | Area5 | 0.85958 | 0.85958 | 0.85728 | 0.85497 | 0.85267 | 0.85843 | 0.86764 | 0.88181 | 0.88684 | 0.89011 | 0.88721 | 0.87455 | 0.87339 | 0.87685 | 0.87685 | 0.88145 | 0.89297 | 0.9275 | 0.91945 | 0.91714 | 0.92175 | 0.91599 | 0.90448 | 0.86534
2030-12-26 | Area5 | 0.89489 | 0.89489 | 0.89299 | 0.89109 | 0.88919 | 0.89394 | 0.90155 | 0.9188 | 0.92665 | 0.92566 | 0.91771 | 0.90725 | 0.9063 | 0.90916 | 0.90916 | 0.91296 | 0.92247 | 0.951 | 0.94434 | 0.94244 | 0.94625 | 0.94149 | 0.93198 | 0.89965
2030-12-27 | Area5 | 0.85958 | 0.85958 | 0.85728 | 0.85497 | 0.85267 | 0.85843 | 0.86764 | 0.88181 | 0.88684 | 0.89011 | 0.88721 | 0.87455 | 0.87339 | 0.87685 | 0.87685 | 0.88145 | 0.89297 | 0.9275 | 0.91945 | 0.91714 | 0.92175 | 0.91599 | 0.90448 | 0.86534
2030-12-28 | Area5 | 0.82642 | 0.82642 | 0.82418 | 0.82195 | 0.81972 | 0.8253 | 0.83423 | 0.84776 | 0.8525 | 0.85581 | 0.8532 | 0.84092 | 0.83981 | 0.84316 | 0.84316 | 0.84762 | 0.85878 | 0.89226 | 0.88445 | 0.88222 | 0.88668 | 0.8811 | 0.86994 | 0.832
2030-12-29 | Area5 | 0.74903 | 0.74903 | 0.74697 | 0.7449 | 0.74283 | 0.748 | 0.75627 | 0.76831 | 0.77237 | 0.77576 | 0.77384 | 0.76247 | 0.76144 | 0.76454 | 0.76454 | 0.76868 | 0.77901 | 0.81003 | 0.80279 | 0.80072 | 0.80486 | 0.79969 | 0.78935 | 0.7542
2030-12-30 | Area5 | 0.71587 | 0.71587 | 0.71387 | 0.71188 | 0.70988 | 0.71487 | 0.72286 | 0.73426 | 0.73803 | 0.74146 | 0.73984 | 0.72885 | 0.72785 | 0.73085 | 0.73085 | 0.73484 | 0.74483 | 0.77478 | 0.76779 | 0.7658 | 0.76979 | 0.7648 | 0.75481 | 0.72086
2030-12-31 | Area5 | 0.83747 | 0.83747 | 0.83521 | 0.83296 | 0.8307 | 0.83634 | 0.84536 | 0.85911 | 0.86395 | 0.86724 | 0.86454 | 0.85213 | 0.851 | 0.85439 | 0.85439 | 0.8589 | 0.87018 | 0.90401 | 0.89611 | 0.89386 | 0.89837 | 0.89273 | 0.88145 | 0.84311
Note on C1: 作者: Periods 1
Note on D1: 作者: Period2

## SolarHourly
date | region | 1 | 2 | 3 | 4 | 5 | 6 | 7 | 8 | 9 | 10 | 11 | 12 | 13 | 14 | 15 | 16 | 17 | 18 | 19 | 20 | 21 | 22 | 23 | 24
2030-01-01 | Area1 | 0 | 0 | 0 | 0 | 0 | 0 | 0 | 0 | 0.2147 | 0.48324 | 0.69744 | 0.83143 | 0.87599 | 0.83558 | 0.70217 | 0.48654 | 0.22344 | 0 | 0 | 0 | 0 | 0 | 0 | 0
2030-01-02 | Area1 | 0 | 0 | 0 | 0 | 0 | 0 | 0 | 0 | 0.21575 | 0.47946 | 0.69411 | 0.82788 | 0.87206 | 0.82708 | 0.69331 | 0.48205 | 0.22012 | 0 | 0 | 0 | 0 | 0 | 0 | 0
2030-01-03 | Area1 | 0 | 0 | 0 | 0 | 0 | 0 | 0 | 0 | 0.002673 | 0.19497 | 0.30416 | 0.32295 | 0.40548 | 0.36829 | 0.38482 | 0.23044 | 0.0040253 | 0 | 0 | 0 | 0 | 0 | 0 | 0
2030-01-04 | Area1 | 0 | 0 | 0 | 0 | 0 | 0 | 0 | 0 | 0.12573 | 0.24816 | 0.31517 | 0.45483 | 0.39931 | 0.41741 | 0.3464 | 0.25601 | 0.12765 | 0 | 0 | 0 | 0 | 0 | 0 | 0
2030-01-05 | Area1 | 0 | 0 | 0 | 0 | 0 | 0 | 0 | 0 | 0.2226 | 0.48911 | 0.71214 | 0.8528 | 0.90144 | 0.8604 | 0.7215 | 0.50206 | 0.2317 | 0 | 0 | 0 | 0 | 0 | 0 | 0
2030-01-06 | Area1 | 0 | 0 | 0 | 0 | 0 | 0 | 0 | 0 | 0.22491 | 0.4913 | 0.71144 | 0.85706 | 0.90013 | 0.85509 | 0.71885 | 0.50096 | 0.23117 | 0 | 0 | 0 | 0 | 0 | 0 | 0
2030-01-07 | Area1 | 0 | 0 | 0 | 0 | 0 | 0 | 0 | 0 | 0.013524 | 0.014968 | 0.025937 | 0.035592 | 0.068148 | 0.056001 | 0.035394 | 0.059567 | 0.01698 | 0 | 0 | 0 | 0 | 0 | 0 | 0
2030-01-08 | Area1 | 0 | 0 | 0 | 0 | 0 | 0 | 0 | 0 | 0.19279 | 0.41438 | 0.61579 | 0.74557 | 0.80699 | 0.76725 | 0.65399 | 0.48063 | 0.21128 | 0 | 0 | 0 | 0 | 0 | 0 | 0
2030-01-09 | Area1 | 0 | 0 | 0 | 0 | 0 | 0 | 0 | 0 | 0.17918 | 0.34224 | 0.495 | 0.56797 | 0.63537 | 0.74604 | 0.60142 | 0.392 | 0.19183 | 0 | 0 | 0 | 0 | 0 | 0 | 0
2030-01-10 | Area1 | 0 | 0 | 0 | 0 | 0 | 0 | 0 | 0 | 0.22918 | 0.49551 | 0.70881 | 0.8457 | 0.89214 | 0.84502 | 0.71036 | 0.49917 | 0.23467 | 0 | 0 | 0 | 0 | 0 | 0 | 0
2030-01-11 | Area1 | 0 | 0 | 0 | 0 | 0 | 0 | 0 | 0 | 0.23362 | 0.50213 | 0.71731 | 0.85509 | 0.89587 | 0.85231 | 0.71354 | 0.50142 | 0.23676 | 0 | 0 | 0 | 0 | 0 | 0 | 0
2030-01-12 | Area1 | 0 | 0 | 0 | 0 | 0 | 0 | 0 | 0 | 0.0057129 | 0.27825 | 0.36083 | 0.51342 | 0.51256 | 0.39525 | 0.47522 | 0.34786 | 0.0060281 | 0 | 0 | 0 | 0 | 0 | 0 | 0
2030-01-13 | Area1 | 0 | 0 | 0 | 0 | 0 | 0 | 0 | 0 | 0.23804 | 0.50733 | 0.7259 | 0.86369 | 0.91403 | 0.86309 | 0.72081 | 0.50787 | 0.24175 | 0 | 0 | 0 | 0 | 0 | 0 | 0
2030-01-14 | Area1 | 0 | 0 | 0 | 0 | 0 | 0 | 0 | 0 | 0.23751 | 0.50495 | 0.7214 | 0.85676 | 0.90458 | 0.85295 | 0.71976 | 0.51034 | 0.24382 | 0 | 0 | 0 | 0 | 0 | 0 | 0
2030-01-15 | Area1 | 0 | 0 | 0 | 0 | 0 | 0 | 0 | 0 | 0.012794 | 0.027308 | 0.063241 | 0.068349 | 0.079272 | 0.077331 | 0.049022 | 0.032272 | 0.017838 | 0 | 0 | 0 | 0 | 0 | 0 | 0
2030-01-16 | Area1 | 0 | 0 | 0 | 0 | 0 | 0 | 0 | 0 | 0.029677 | 0.05716 | 0.10175 | 0.14972 | 0.15945 | 0.12952 | 0.11229 | 0.054122 | 0.020247 | 0 | 0 | 0 | 0 | 0 | 0 | 0
2030-01-17 | Area1 | 0 | 0 | 0 | 0 | 0 | 0 | 0 | 0 | 0.25026 | 0.52379 | 0.74583 | 0.88712 | 0.93637 | 0.88525 | 0.74535 | 0.52854 | 0.25535 | 0 | 0 | 0 | 0 | 0 | 0 | 0
2030-01-18 | Area1 | 0 | 0 | 0 | 0 | 0 | 0 | 0 | 0 | 0.24957 | 0.51866 | 0.73667 | 0.87859 | 0.92743 | 0.87962 | 0.73901 | 0.52282 | 0.25524 | 0 | 0 | 0 | 0 | 0 | 0 | 0
2030-01-19 | Area1 | 0 | 0 | 0 | 0 | 0 | 0 | 0 | 0 | 0.24984 | 0.52261 | 0.74428 | 0.88021 | 0.93062 | 0.88032 | 0.7423 | 0.52727 | 0.25761 | 0 | 0 | 0 | 0 | 0 | 0 | 0
2030-01-20 | Area1 | 0 | 0 | 0 | 0 | 0 | 0 | 0 | 0 | 0.25667 | 0.52364 | 0.74312 | 0.87907 | 0.93213 | 0.884 | 0.75154 | 0.53398 | 0.26327 | 0 | 0 | 0 | 0 | 0 | 0 | 0
2030-01-21 | Area1 | 0 | 0 | 0 | 0 | 0 | 0 | 0 | 0 | 0.17771 | 0.32732 | 0.46219 | 0.50561 | 0.43596 | 0.27993 | 0.17475 | 0.11211 | 0.066336 | 0 | 0 | 0 | 0 | 0 | 0 | 0
2030-01-22 | Area1 | 0 | 0 | 0 | 0 | 0 | 0 | 0 | 0 | 0.072946 | 0.19294 | 0.34456 | 0.44173 | 0.38829 | 0.24805 | 0.18138 | 0.092943 | 0.035183 | 0 | 0 | 0 | 0 | 0 | 0 | 0
2030-01-23 | Area1 | 0 | 0 | 0 | 0 | 0 | 0 | 0 | 0 | 0.038131 | 0.042008 | 0.038945 | 0.06204 | 0.034736 | 0.035626 | 0.038604 | 0.042917 | 0.040896 | 0 | 0 | 0 | 0 | 0 | 0 | 0
2030-01-24 | Area1 | 0 | 0 | 0 | 0 | 0 | 0 | 0 | 0 | 0.15506 | 0.32629 | 0.56326 | 0.62202 | 0.57159 | 0.58641 | 0.32251 | 0.13797 | 0.065389 | 0 | 0 | 0 | 0 | 0 | 0 | 0
2030-01-25 | Area1 | 0 | 0 | 0 | 0 | 0 | 0 | 0 | 0 | 0.26274 | 0.5277 | 0.74116 | 0.88011 | 0.93157 | 0.88991 | 0.74957 | 0.53404 | 0.26898 | 0.016394 | 0 | 0 | 0 | 0 | 0 | 0
2030-01-26 | Area1 | 0 | 0 | 0 | 0 | 0 | 0 | 0 | 0 | 0.15317 | 0.16471 | 0.21662 | 0.16337 | 0.13407 | 0.15864 | 0.047201 | 0.02018 | 0.021406 | 0.002298 | 0 | 0 | 0 | 0 | 0 | 0
2030-01-27 | Area1 | 0 | 0 | 0 | 0 | 0 | 0 | 0 | 0.00043699 | 0.18931 | 0.45609 | 0.62993 | 0.8383 | 0.93288 | 0.84538 | 0.73021 | 0.54409 | 0.27569 | 0.00082483 | 0 | 0 | 0 | 0 | 0 | 0
2030-01-28 | Area1 | 0 | 0 | 0 | 0 | 0 | 0 | 0 | 0.012808 | 0.18756 | 0.27607 | 0.40986 | 0.6074 | 0.77251 | 0.747 | 0.66302 | 0.40434 | 0.21481 | 0.017196 | 0 | 0 | 0 | 0 | 0 | 0
2030-01-29 | Area1 | 0 | 0 | 0 | 0 | 0 | 0 | 0 | 0.020618 | 0.27895 | 0.54653 | 0.7582 | 0.89151 | 0.9407 | 0.89762 | 0.76169 | 0.54742 | 0.28167 | 0.024716 | 0 | 0 | 0 | 0 | 0 | 0
2030-01-30 | Area1 | 0 | 0 | 0 | 0 | 0 | 0 | 0 | 0.010287 | 0.081637 | 0.17774 | 0.41785 | 0.54093 | 0.63018 | 0.61286 | 0.3595 | 0.19891 | 0.13038 | 0.016848 | 0 | 0 | 0 | 0 | 0 | 0
2030-01-31 | Area1 | 0 | 0 | 0 | 0 | 0 | 0 | 0 | 0.010972 | 0.072207 | 0.089529 | 0.19342 | 0.28132 | 0.30088 | 0.34613 | 0.21334 | 0.14303 | 0.069697 | 0.012468 | 0 | 0 | 0 | 0 | 0 | 0
2030-02-01 | Area1 | 0 | 0 | 0 | 0 | 0 | 0 | 0 | 0.00065293 | 0.14576 | 0.2238 | 0.23945 | 0.23945 | 0.27822 | 0.31605 | 0.22616 | 0.15856 | 0.084106 | 0.0001724 | 0 | 0 | 0 | 0 | 0 | 0
2030-02-02 | Area1 | 0 | 0 | 0 | 0 | 0 | 0 | 0 | 0.006422 | 0.030142 | 0.064929 | 0.080683 | 0.058676 | 0.071623 | 0.142 | 0.060531 | 0.015223 | 0.0040009 | 0.00074767 | 0 | 0 | 0 | 0 | 0 | 0
2030-02-03 | Area1 | 0 | 0 | 0 | 0 | 0 | 0 | 0 | 0.00093087 | 0.20791 | 0.37679 | 0.62397 | 0.77604 | 0.83004 | 0.80772 | 0.68497 | 0.50399 | 0.22566 | 0.00098918 | 0 | 0 | 0 | 0 | 0 | 0
2030-02-04 | Area1 | 0 | 0 | 0 | 0 | 0 | 0 | 0 | 0.036428 | 0.30147 | 0.57708 | 0.7984 | 0.93955 | 0.99075 | 0.94234 | 0.80166 | 0.58137 | 0.30836 | 0.041492 | 0 | 0 | 0 | 0 | 0 | 0
2030-02-05 | Area1 | 0 | 0 | 0 | 0 | 0 | 0 | 0 | 0.010197 | 0.052265 | 0.069945 | 0.10243 | 0.19964 | 0.16596 | 0.18889 | 0.3224 | 0.36975 | 0.2197 | 0.033787 | 0 | 0 | 0 | 0 | 0 | 0
2030-02-06 | Area1 | 0 | 0 | 0 | 0 | 0 | 0 | 0 | 0.00039386 | 0.056889 | 0.24444 | 0.38845 | 0.5071 | 0.56783 | 0.45585 | 0.39309 | 0.35067 | 0.16087 | 0.00089905 | 0 | 0 | 0 | 0 | 0 | 0
2030-02-07 | Area1 | 0 | 0 | 0 | 0 | 0 | 0 | 0 | 0.045449 | 0.31159 | 0.58579 | 0.80555 | 0.94856 | 0.99639 | 0.94952 | 0.81025 | 0.59282 | 0.31862 | 0.051006 | 0 | 0 | 0 | 0 | 0 | 0
2030-02-08 | Area1 | 0 | 0 | 0 | 0 | 0 | 0 | 0 | 0.030147 | 0.15807 | 0.33751 | 0.59683 | 0.71747 | 0.73768 | 0.74431 | 0.64513 | 0.46897 | 0.253 | 0.044821 | 0 | 0 | 0 | 0 | 0 | 0
2030-02-09 | Area1 | 0 | 0 | 0 | 0 | 0 | 0 | 0 | 0.050327 | 0.30867 | 0.57482 | 0.79388 | 0.93535 | 0.98296 | 0.94092 | 0.80713 | 0.58771 | 0.31941 | 0.056503 | 0 | 0 | 0 | 0 | 0 | 0
2030-02-10 | Area1 | 0 | 0 | 0 | 0 | 0 | 0 | 0 | 0.00065215 | 0.06957 | 0.17669 | 0.14971 | 0.18854 | 0.24915 | 0.24376 | 0.25028 | 0.25311 | 0.1035 | 0.00055217 | 0 | 0 | 0 | 0 | 0 | 0
2030-02-11 | Area1 | 0 | 0 | 0 | 0 | 0 | 0 | 0 | 0.0073803 | 0.030321 | 0.079909 | 0.1322 | 0.15973 | 0.1869 | 0.19393 | 0.13611 | 0.078952 | 0.029301 | 0.0061342 | 0 | 0 | 0 | 0 | 0 | 0
2030-02-12 | Area1 | 0 | 0 | 0 | 0 | 0 | 0 | 0 | 0.00022569 | 0.037925 | 0.074873 | 0.087688 | 0.10361 | 0.12413 | 0.09679 | 0.12166 | 0.065733 | 0.021477 | 0.00025274 | 0 | 0 | 0 | 0 | 0 | 0
2030-02-13 | Area1 | 0 | 0 | 0 | 0 | 0 | 0 | 0 | 0.0016017 | 0.0088102 | 0.015783 | 0.025006 | 0.050435 | 0.051935 | 0.069096 | 0.089191 | 0.056492 | 0.0168 | 0.002507 | 0 | 0 | 0 | 0 | 0 | 0
2030-02-14 | Area1 | 0 | 0 | 0 | 0 | 0 | 0 | 0 | 0.065251 | 0.32455 | 0.59149 | 0.80621 | 0.9447 | 0.99291 | 0.94538 | 0.80816 | 0.59465 | 0.32994 | 0.070196 | 0 | 0 | 0 | 0 | 0 | 0
2030-02-15 | Area1 | 0 | 0 | 0 | 0 | 0 | 0 | 0 | 0.024145 | 0.099933 | 0.10175 | 0.16831 | 0.24001 | 0.24666 | 0.14801 | 0.098618 | 0.098019 | 0.040682 | 0.0083802 | 0 | 0 | 0 | 0 | 0 | 0
2030-02-16 | Area1 | 0 | 0 | 0 | 0 | 0 | 0 | 0 | 0.0024321 | 0.012317 | 0.025224 | 0.033956 | 0.052838 | 0.08881 | 0.066033 | 0.056489 | 0.038935 | 0.017918 | 0.0060722 | 0 | 0 | 0 | 0 | 0 | 0
2030-02-17 | Area1 | 0 | 0 | 0 | 0 | 0 | 0 | 0 | 0.074403 | 0.30622 | 0.51396 | 0.67546 | 0.83171 | 0.86249 | 0.91486 | 0.82914 | 0.62461 | 0.35242 | 0.081784 | 0 | 0 | 0 | 0 | 0 | 0
2030-02-18 | Area1 | 0 | 0 | 0 | 0 | 0 | 0 | 0 | 0.0059512 | 0.026859 | 0.043539 | 0.099678 | 0.15758 | 0.13409 | 0.11451 | 0.058427 | 0.054843 | 0.024672 | 0.0029656 | 0 | 0 | 0 | 0 | 0 | 0
2030-02-19 | Area1 | 0 | 0 | 0 | 0 | 0 | 0 | 0 | 0.081854 | 0.34758 | 0.6171 | 0.83702 | 0.97411 | 1.0237 | 0.97987 | 0.8366 | 0.6194 | 0.35225 | 0.087162 | 0 | 0 | 0 | 0 | 0 | 0
2030-02-20 | Area1 | 0 | 0 | 0 | 0 | 0 | 0 | 0 | 0.0026936 | 0.29531 | 0.54521 | 0.69629 | 0.72445 | 0.80014 | 0.75924 | 0.53477 | 0.41268 | 0.20146 | 0.0021077 | 0 | 0 | 0 | 0 | 0 | 0
2030-02-21 | Area1 | 0 | 0 | 0 | 0 | 0 | 0 | 0 | 0.0026532 | 0.2589 | 0.43071 | 0.4696 | 0.57365 | 0.62091 | 0.55021 | 0.60681 | 0.51022 | 0.23834 | 0.0029131 | 0 | 0 | 0 | 0 | 0 | 0
2030-02-22 | Area1 | 0 | 0 | 0 | 0 | 0 | 0 | 0 | 0.08885 | 0.3524 | 0.62603 | 0.84615 | 0.98235 | 1.032 | 0.98308 | 0.84112 | 0.62471 | 0.3567 | 0.093601 | 0 | 0 | 0 | 0 | 0 | 0
2030-02-23 | Area1 | 0 | 0 | 0 | 0 | 0 | 0 | 0 | 0.052392 | 0.18746 | 0.27969 | 0.231 | 0.42625 | 0.48236 | 0.51799 | 0.38309 | 0.26795 | 0.11136 | 0.012779 | 0 | 0 | 0 | 0 | 0 | 0
2030-02-24 | Area1 | 0 | 0 | 0 | 0 | 0 | 0 | 0 | 0.033379 | 0.22272 | 0.45294 | 0.62997 | 0.85647 | 0.93576 | 0.96448 | 0.84636 | 0.63258 | 0.36158 | 0.097249 | 0 | 0 | 0 | 0 | 0 | 0
2030-02-25 | Area1 | 0 | 0 | 0 | 0 | 0 | 0 | 0 | 0.055992 | 0.2249 | 0.38481 | 0.65317 | 0.73876 | 0.60176 | 0.51314 | 0.53532 | 0.4139 | 0.30768 | 0.090079 | 0 | 0 | 0 | 0 | 0 | 0
2030-02-26 | Area1 | 0 | 0 | 0 | 0 | 0 | 0 | 0 | 0.0023168 | 0.0087785 | 0.054439 | 0.057075 | 0.085061 | 0.06842 | 0.047673 | 0.083712 | 0.077591 | 0.038723 | 0.013237 | 0 | 0 | 0 | 0 | 0 | 0
2030-02-27 | Area1 | 0 | 0 | 0 | 0 | 0 | 0 | 0 | 0.10265 | 0.36883 | 0.6376 | 0.85952 | 1.001 | 1.0436 | 0.99465 | 0.85629 | 0.6432 | 0.37401 | 0.10738 | 0 | 0 | 0 | 0 | 0 | 0
2030-02-28 | Area1 | 0 | 0 | 0 | 0 | 0 | 0 | 0 | 0.01023 | 0.061761 | 0.13117 | 0.2134 | 0.23299 | 0.26703 | 0.21505 | 0.18869 | 0.11935 | 0.052737 | 0.0084035 | 0 | 0 | 0 | 0 | 0 | 0
2030-03-01 | Area1 | 0 | 0 | 0 | 0 | 0 | 0 | 0 | 0.10866 | 0.37488 | 0.64989 | 0.87368 | 1.0158 | 1.0692 | 1.0237 | 0.88028 | 0.66205 | 0.3875 | 0.11515 | 0 | 0 | 0 | 0 | 0 | 0
2030-03-02 | Area1 | 0 | 0 | 0 | 0 | 0 | 0 | 0 | 0.089297 | 0.3302 | 0.51755 | 0.59811 | 0.53825 | 0.46637 | 0.41803 | 0.30571 | 0.30677 | 0.22242 | 0.068977 | 0 | 0 | 0 | 0 | 0 | 0
2030-03-03 | Area1 | 0 | 0 | 0 | 0 | 0 | 0 | 0 | 0.067462 | 0.24993 | 0.45762 | 0.66386 | 0.86496 | 0.84384 | 0.78128 | 0.65491 | 0.39022 | 0.26111 | 0.089114 | 0 | 0 | 0 | 0 | 0 | 0
2030-03-04 | Area1 | 0 | 0 | 0 | 0 | 0 | 0 | 0 | 0.01001 | 0.02933 | 0.10039 | 0.13152 | 0.1175 | 0.17918 | 0.27724 | 0.29523 | 0.16131 | 0.13173 | 0.015676 | 0 | 0 | 0 | 0 | 0 | 0
2030-03-05 | Area1 | 0 | 0 | 0 | 0 | 0 | 0 | 0 | 0.099762 | 0.27326 | 0.47162 | 0.55496 | 0.70004 | 0.66454 | 0.49226 | 0.29554 | 0.11643 | 0.076917 | 0.035906 | 0 | 0 | 0 | 0 | 0 | 0
2030-03-06 | Area1 | 0 | 0 | 0 | 0 | 0 | 0 | 0 | 0.073112 | 0.22067 | 0.40093 | 0.69536 | 0.58793 | 0.65105 | 0.31418 | 0.25322 | 0.13854 | 0.0732 | 0.028629 | 0 | 0 | 0 | 0 | 0 | 0
2030-03-07 | Area1 | 0 | 0 | 0 | 0 | 0 | 0 | 0 | 0.12189 | 0.38703 | 0.65338 | 0.8706 | 1.0095 | 1.0566 | 1.0097 | 0.87404 | 0.66347 | 0.39574 | 0.12712 | 0 | 0 | 0 | 0 | 0 | 0
2030-03-08 | Area1 | 0 | 0 | 0 | 0 | 0 | 0 | 0 | 0.013262 | 0.063862 | 0.1525 | 0.14517 | 0.20396 | 0.27881 | 0.26008 | 0.19079 | 0.13972 | 0.068549 | 0.012362 | 0 | 0 | 0 | 0 | 0 | 0
2030-03-09 | Area1 | 0 | 0 | 0 | 0 | 0 | 0 | 0 | 0.12678 | 0.39374 | 0.66195 | 0.88314 | 1.024 | 1.0667 | 1.0153 | 0.88201 | 0.66505 | 0.40086 | 0.1328 | 0 | 0 | 0 | 0 | 0 | 0
2030-03-10 | Area1 | 0 | 0 | 0 | 0 | 0 | 0 | 0 | 0.020204 | 0.065829 | 0.13724 | 0.21032 | 0.23465 | 0.22676 | 0.19019 | 0.19837 | 0.12514 | 0.07274 | 0.016502 | 0 | 0 | 0 | 0 | 0 | 0
2030-03-11 | Area1 | 0 | 0 | 0 | 0 | 0 | 0 | 0 | 0.09005 | 0.31086 | 0.52182 | 0.6491 | 0.87302 | 0.87636 | 0.86337 | 0.71721 | 0.57032 | 0.37204 | 0.12811 | 0 | 0 | 0 | 0 | 0 | 0
2030-03-12 | Area1 | 0 | 0 | 0 | 0 | 0 | 0 | 0 | 0.019999 | 0.060295 | 0.15206 | 0.27086 | 0.49266 | 0.52835 | 0.47189 | 0.24932 | 0.20957 | 0.13832 | 0.038578 | 0 | 0 | 0 | 0 | 0 | 0
2030-03-13 | Area1 | 0 | 0 | 0 | 0 | 0 | 0 | 0 | 0.067786 | 0.19311 | 0.22515 | 0.52459 | 0.56645 | 0.55992 | 0.57446 | 0.54047 | 0.41777 | 0.27626 | 0.11734 | 0 | 0 | 0 | 0 | 0 | 0
2030-03-14 | Area1 | 0 | 0 | 0 | 0 | 0 | 0 | 0 | 0.0072859 | 0.042276 | 0.077297 | 0.071343 | 0.066336 | 0.093183 | 0.045827 | 0.036032 | 0.03182 | 0.028419 | 0.0081761 | 0 | 0 | 0 | 0 | 0 | 0
2030-03-15 | Area1 | 0 | 0 | 0 | 0 | 0 | 0 | 0 | 0.073215 | 0.2001 | 0.29442 | 0.44542 | 0.30773 | 0.31887 | 0.44139 | 0.40149 | 0.28495 | 0.2147 | 0.072914 | 0 | 0 | 0 | 0 | 0 | 0
2030-03-16 | Area1 | 0 | 0 | 0 | 0 | 0 | 0 | 0 | 0.079573 | 0.25071 | 0.35299 | 0.53041 | 0.39564 | 0.56939 | 0.60925 | 0.42145 | 0.41911 | 0.25234 | 0.085822 | 0 | 0 | 0 | 0 | 0 | 0
2030-03-17 | Area1 | 0 | 0 | 0 | 0 | 0 | 0 | 0 | 0.021751 | 0.081459 | 0.10032 | 0.14256 | 0.27786 | 0.40091 | 0.30527 | 0.26218 | 0.21919 | 0.10799 | 0.027881 | 0 | 0 | 0 | 0 | 0 | 0
2030-03-18 | Area1 | 0 | 0 | 0 | 0 | 0 | 0 | 0 | 0.015527 | 0.027751 | 0.13982 | 0.24278 | 0.37506 | 0.51144 | 0.3632 | 0.43701 | 0.27827 | 0.15991 | 0.084498 | 0 | 0 | 0 | 0 | 0 | 0
2030-03-19 | Area1 | 0 | 0 | 0 | 0 | 0 | 0 | 0 | 0.14883 | 0.41694 | 0.68213 | 0.89558 | 1.0321 | 1.0771 | 1.0356 | 0.89886 | 0.68576 | 0.42296 | 0.15354 | 0 | 0 | 0 | 0 | 0 | 0
2030-03-20 | Area1 | 0 | 0 | 0 | 0 | 0 | 0 | 0 | 0.026814 | 0.065587 | 0.12317 | 0.18516 | 0.23814 | 0.26853 | 0.18975 | 0.1411 | 0.092055 | 0.0508 | 0.018372 | 0 | 0 | 0 | 0 | 0 | 0
2030-03-21 | Area1 | 0 | 0 | 0 | 0 | 0 | 0 | 0 | 0.07341 | 0.16992 | 0.3134 | 0.41238 | 0.35742 | 0.51333 | 0.60298 | 0.55432 | 0.37014 | 0.27066 | 0.088075 | 0 | 0 | 0 | 0 | 0 | 0
2030-03-22 | Area1 | 0 | 0 | 0 | 0 | 0 | 0 | 0 | 0.15414 | 0.4205 | 0.68842 | 0.90539 | 1.0409 | 1.0895 | 1.0431 | 0.90596 | 0.69464 | 0.42921 | 0.16109 | 0.00022009 | 0 | 0 | 0 | 0 | 0
2030-03-23 | Area1 | 0 | 0 | 0 | 0 | 0 | 0 | 9.7057e-07 | 0.15874 | 0.43046 | 0.69894 | 0.91388 | 1.0573 | 1.1066 | 1.0628 | 0.92177 | 0.70954 | 0.44027 | 0.16528 | 0.00026652 | 0 | 0 | 0 | 0 | 0
2030-03-24 | Area1 | 0 | 0 | 0 | 0 | 0 | 0 | 3.8382e-06 | 0.15979 | 0.42785 | 0.69275 | 0.90567 | 1.0332 | 1.0801 | 1.039 | 0.90735 | 0.69423 | 0.43058 | 0.16295 | 0.00030855 | 0 | 0 | 0 | 0 | 0
2030-03-25 | Area1 | 0 | 0 | 0 | 0 | 0 | 0 | 6.0809e-06 | 0.13448 | 0.31494 | 0.48666 | 0.51668 | 0.51783 | 0.58809 | 0.40783 | 0.43993 | 0.36658 | 0.20687 | 0.091047 | 0.00031154 | 0 | 0 | 0 | 0 | 0
2030-03-26 | Area1 | 0 | 0 | 0 | 0 | 0 | 0 | 1.2226e-05 | 0.16131 | 0.43222 | 0.69464 | 0.90669 | 1.0479 | 1.0925 | 1.0457 | 0.90761 | 0.70697 | 0.43943 | 0.16958 | 0.00042586 | 0 | 0 | 0 | 0 | 0
2030-03-27 | Area1 | 0 | 0 | 0 | 0 | 0 | 0 | 1.8073e-05 | 0.16398 | 0.43559 | 0.70552 | 0.92278 | 1.0603 | 1.11 | 1.066 | 0.92712 | 0.71388 | 0.44594 | 0.17207 | 0.00048882 | 0 | 0 | 0 | 0 | 0
2030-03-28 | Area1 | 0 | 0 | 0 | 0 | 0 | 0 | 2.4734e-05 | 0.16468 | 0.43261 | 0.69626 | 0.90741 | 1.047 | 1.0899 | 1.0414 | 0.90592 | 0.69783 | 0.43703 | 0.16988 | 0.00054186 | 0 | 0 | 0 | 0 | 0
2030-03-29 | Area1 | 0 | 0 | 0 | 0 | 0 | 0 | 6.5101e-07 | 0.091087 | 0.17494 | 0.22169 | 0.37521 | 0.43681 | 0.41263 | 0.46862 | 0.43271 | 0.36694 | 0.19837 | 0.076902 | 0.00023365 | 0 | 0 | 0 | 0 | 0
2030-03-30 | Area1 | 0 | 0 | 0 | 0 | 0 | 0 | 4.1577e-05 | 0.17045 | 0.43954 | 0.70229 | 0.92118 | 1.0565 | 1.1018 | 1.0583 | 0.92811 | 0.71318 | 0.44585 | 0.17576 | 0.00067934 | 0 | 0 | 0 | 0 | 0
2030-03-31 | Area1 | 0 | 0 | 0 | 0 | 0 | 0 | 5.0547e-05 | 0.16957 | 0.43923 | 0.70204 | 0.9085 | 1.0414 | 1.0843 | 1.0388 | 0.91221 | 0.70039 | 0.44354 | 0.17429 | 0.0007359 | 0 | 0 | 0 | 0 | 0
2030-04-01 | Area1 | 0 | 0 | 0 | 0 | 0 | 0 | 4.1523e-07 | 0.019856 | 0.078688 | 0.13393 | 0.21801 | 0.20345 | 0.07717 | 0.057255 | 0.0451 | 0.029732 | 0.012488 | 0.0039729 | 2.8945e-05 | 0 | 0 | 0 | 0 | 0
2030-04-02 | Area1 | 0 | 0 | 0 | 0 | 0 | 0 | 1.1253e-06 | 0.073989 | 0.2224 | 0.33605 | 0.59352 | 0.71261 | 0.83966 | 0.66094 | 0.60456 | 0.3999 | 0.25746 | 0.089762 | 0.00052446 | 0 | 0 | 0 | 0 | 0
2030-04-03 | Area1 | 0 | 0 | 0 | 0 | 0 | 0 | 1.2378e-06 | 0.047888 | 0.080218 | 0.078343 | 0.16371 | 0.2458 | 0.33012 | 0.25154 | 0.17814 | 0.1453 | 0.11082 | 0.072207 | 0.00024726 | 0 | 0 | 0 | 0 | 0
2030-04-04 | Area1 | 0 | 0 | 0 | 0 | 0 | 0 | 9.8511e-05 | 0.17737 | 0.44715 | 0.71528 | 0.93047 | 1.0648 | 1.114 | 1.0649 | 0.92485 | 0.71473 | 0.45233 | 0.182 | 0.0010231 | 0 | 0 | 0 | 0 | 0
2030-04-05 | Area1 | 0 | 0 | 0 | 0 | 0 | 0 | 3.402e-06 | 0.11789 | 0.31941 | 0.5259 | 0.71189 | 0.59355 | 0.59109 | 0.58071 | 0.5104 | 0.28573 | 0.17222 | 0.10331 | 0.00066761 | 0 | 0 | 0 | 0 | 0
2030-04-06 | Area1 | 0 | 0 | 0 | 0 | 0 | 0 | 9.5032e-07 | 0.028216 | 0.12221 | 0.14467 | 0.23714 | 0.27206 | 0.53095 | 0.56218 | 0.469 | 0.3788 | 0.23144 | 0.10697 | 0.00065081 | 0 | 0 | 0 | 0 | 0
2030-04-07 | Area1 | 0 | 0 | 0 | 0 | 0 | 0 | 0.00013948 | 0.17972 | 0.44911 | 0.71603 | 0.92807 | 1.0644 | 1.1107 | 1.0617 | 0.92337 | 0.71768 | 0.45636 | 0.18675 | 0.0012416 | 0 | 0 | 0 | 0 | 0
2030-04-08 | Area1 | 0 | 0 | 0 | 0 | 0 | 0 | 4.4924e-06 | 0.0062897 | 0.022828 | 0.10434 | 0.17179 | 0.17878 | 0.26048 | 0.24321 | 0.21779 | 0.13065 | 0.076883 | 0.026878 | 0.000325 | 0 | 0 | 0 | 0 | 0
2030-04-09 | Area1 | 0 | 0 | 0 | 0 | 0 | 0 | 0.00017132 | 0.18141 | 0.44544 | 0.70828 | 0.91138 | 1.0554 | 1.1018 | 1.0569 | 0.92986 | 0.71917 | 0.45911 | 0.1895 | 0.0013967 | 0 | 0 | 0 | 0 | 0
2030-04-10 | Area1 | 0 | 0 | 0 | 0 | 0 | 0 | 0.00018704 | 0.18227 | 0.45094 | 0.71716 | 0.92663 | 1.0551 | 1.1032 | 1.0637 | 0.93394 | 0.72582 | 0.46138 | 0.18989 | 0.0014531 | 0 | 0 | 0 | 0 | 0
2030-04-11 | Area1 | 0 | 0 | 0 | 0 | 0 | 0 | 0.00020605 | 0.18571 | 0.45677 | 0.71767 | 0.93047 | 1.0575 | 1.0997 | 1.0547 | 0.91611 | 0.71713 | 0.45787 | 0.18923 | 0.0015074 | 0 | 0 | 0 | 0 | 0
2030-04-12 | Area1 | 0 | 0 | 0 | 0 | 0 | 0 | 3.6603e-06 | 0.077501 | 0.21078 | 0.29896 | 0.34032 | 0.32009 | 0.44819 | 0.62195 | 0.58456 | 0.47341 | 0.27083 | 0.12482 | 0.0012109 | 0 | 0 | 0 | 0 | 0
2030-04-13 | Area1 | 0 | 0 | 0 | 0 | 0 | 0 | 2.7778e-05 | 0.043198 | 0.068686 | 0.15495 | 0.15814 | 0.17836 | 0.10552 | 0.18337 | 0.16618 | 0.16697 | 0.13059 | 0.076783 | 0.00088338 | 0 | 0 | 0 | 0 | 0
2030-04-14 | Area1 | 0 | 0 | 0 | 0 | 0 | 0 | 0.00010745 | 0.088492 | 0.18018 | 0.26752 | 0.37211 | 0.41273 | 0.44303 | 0.45485 | 0.3969 | 0.32829 | 0.205 | 0.11836 | 0.0013053 | 0 | 0 | 0 | 0 | 0
2030-04-15 | Area1 | 0 | 0 | 0 | 0 | 0 | 0 | 0.00027627 | 0.18844 | 0.45295 | 0.70576 | 0.91067 | 1.0435 | 1.0951 | 1.0543 | 0.92221 | 0.71737 | 0.45961 | 0.19383 | 0.0017968 | 0 | 0 | 0 | 0 | 0
2030-04-16 | Area1 | 0 | 0 | 0 | 0 | 0 | 0 | 9.8666e-05 | 0.049751 | 0.082397 | 0.081119 | 0.083712 | 0.14479 | 0.16905 | 0.40503 | 0.45067 | 0.38162 | 0.24749 | 0.10496 | 0.0012032 | 0 | 0 | 0 | 0 | 0
2030-04-17 | Area1 | 0 | 0 | 0 | 0 | 0 | 0 | 0.00030964 | 0.1887 | 0.45217 | 0.70798 | 0.90695 | 1.0399 | 1.0915 | 1.0507 | 0.91847 | 0.71688 | 0.46063 | 0.19502 | 0.0019125 | 0 | 0 | 0 | 0 | 0
2030-04-18 | Area1 | 0 | 0 | 0 | 0 | 0 | 0 | 0.00028255 | 0.14429 | 0.31362 | 0.40485 | 0.25143 | 0.17416 | 0.25216 | 0.16369 | 0.10389 | 0.1035 | 0.069325 | 0.029325 | 0.00016199 | 0 | 0 | 0 | 0 | 0
2030-04-19 | Area1 | 0 | 0 | 0 | 0 | 0 | 0 | 0.00034909 | 0.19047 | 0.45283 | 0.70701 | 0.90657 | 1.0402 | 1.0831 | 1.0425 | 0.91853 | 0.71312 | 0.45994 | 0.19693 | 0.0020669 | 0 | 0 | 0 | 0 | 0
2030-04-20 | Area1 | 0 | 0 | 0 | 0 | 0 | 0 | 0.0001933 | 0.066052 | 0.10029 | 0.16598 | 0.11347 | 0.33044 | 0.19472 | 0.3113 | 0.22098 | 0.146 | 0.12913 | 0.047834 | 0.00093809 | 0 | 0 | 0 | 0 | 0
2030-04-21 | Area1 | 0 | 0 | 0 | 0 | 0 | 0 | 1.391e-05 | 0.18204 | 0.43376 | 0.70186 | 0.8503 | 1.0081 | 1.0614 | 1.0241 | 0.90911 | 0.72153 | 0.46661 | 0.20089 | 0.0022254 | 0 | 0 | 0 | 0 | 0
2030-04-22 | Area1 | 0 | 0 | 0 | 0 | 0 | 0 | 8.4938e-06 | 0.0943 | 0.18285 | 0.12288 | 0.26444 | 0.16267 | 0.25697 | 0.32356 | 0.33977 | 0.30433 | 0.179 | 0.097537 | 0.0012537 | 0 | 0 | 0 | 0 | 0
2030-04-23 | Area1 | 0 | 0 | 0 | 0 | 0 | 0 | 3.6385e-06 | 0.022121 | 0.090964 | 0.16433 | 0.19701 | 0.27336 | 0.2608 | 0.20339 | 0.15685 | 0.14845 | 0.13493 | 0.062375 | 0.00057697 | 0 | 0 | 0 | 0 | 0
2030-04-24 | Area1 | 0 | 0 | 0 | 0 | 0 | 0 | 1.4034e-05 | 0.1545 | 0.42758 | 0.67289 | 0.83188 | 0.94034 | 0.94519 | 0.74835 | 0.71383 | 0.45351 | 0.2653 | 0.10603 | 0.0012827 | 0 | 0 | 0 | 0 | 0
2030-04-25 | Area1 | 0 | 0 | 0 | 0 | 0 | 0 | 0.00023417 | 0.088679 | 0.20027 | 0.30279 | 0.30394 | 0.15478 | 0.097757 | 0.16825 | 0.11478 | 0.13798 | 0.071877 | 0.056596 | 0.00050152 | 0 | 0 | 0 | 0 | 0
2030-04-26 | Area1 | 0 | 0 | 0 | 0 | 0 | 0 | 0.00023481 | 0.093786 | 0.15281 | 0.36395 | 0.59641 | 0.40352 | 0.44076 | 0.37337 | 0.16764 | 0.23401 | 0.12562 | 0.047633 | 0.00068345 | 0 | 0 | 0 | 0 | 0
2030-04-27 | Area1 | 0 | 0 | 0 | 0 | 0 | 0 | 0.00031606 | 0.1142 | 0.30177 | 0.42993 | 0.50721 | 0.57597 | 0.57415 | 0.68324 | 0.48705 | 0.33343 | 0.14882 | 0.043584 | 0.0010321 | 0 | 0 | 0 | 0 | 0
2030-04-28 | Area1 | 0 | 0 | 0 | 0 | 0 | 0 | 0.00053341 | 0.19893 | 0.46248 | 0.71532 | 0.91589 | 1.0492 | 1.093 | 1.0467 | 0.91996 | 0.72012 | 0.46798 | 0.2049 | 0.0026791 | 0 | 0 | 0 | 0 | 0
2030-04-29 | Area1 | 0 | 0 | 0 | 0 | 0 | 0 | 1.4656e-05 | 0.12015 | 0.26532 | 0.28105 | 0.47098 | 0.46214 | 0.47753 | 0.36111 | 0.2969 | 0.30744 | 0.15186 | 0.080434 | 0.0011183 | 0 | 0 | 0 | 0 | 0
2030-04-30 | Area1 | 0 | 0 | 0 | 0 | 0 | 0 | 4.3728e-06 | 0.025111 | 0.077589 | 0.12556 | 0.12411 | 0.11284 | 0.1481 | 0.071996 | 0.052744 | 0.037916 | 0.027491 | 0.017936 | 0.00012251 | 0 | 0 | 0 | 0 | 0
2030-05-01 | Area1 | 0 | 0 | 0 | 0 | 0 | 0 | 0.00059228 | 0.19981 | 0.46049 | 0.71184 | 0.91109 | 1.035 | 1.0789 | 1.0298 | 0.903 | 0.70382 | 0.45902 | 0.20214 | 0.0027977 | 0 | 0 | 0 | 0 | 0
2030-05-02 | Area1 | 0 | 0 | 0 | 0 | 0 | 0 | 0.00059602 | 0.19562 | 0.45219 | 0.69462 | 0.89422 | 1.0182 | 1.0616 | 1.0215 | 0.90057 | 0.70266 | 0.45961 | 0.20161 | 0.0028531 | 0 | 0 | 0 | 0 | 0
2030-05-03 | Area1 | 0 | 0 | 0 | 0 | 0 | 0 | 0.0006247 | 0.19931 | 0.45703 | 0.70181 | 0.89567 | 1.0227 | 1.0757 | 1.0309 | 0.90303 | 0.7087 | 0.46152 | 0.20333 | 0.0029308 | 0 | 0 | 0 | 0 | 0
2030-05-04 | Area1 | 0 | 0 | 0 | 0 | 0 | 0 | 2.084e-05 | 0.18683 | 0.4531 | 0.70321 | 0.90824 | 1.0357 | 1.0313 | 0.92813 | 0.74336 | 0.52845 | 0.3672 | 0.14992 | 0.0016999 | 0 | 0 | 0 | 0 | 0
2030-05-05 | Area1 | 0 | 0 | 0 | 0 | 0 | 0 | 0.00042098 | 0.16504 | 0.24442 | 0.29877 | 0.32126 | 0.32736 | 0.29043 | 0.29923 | 0.27215 | 0.24409 | 0.20188 | 0.14444 | 0.00071967 | 0 | 0 | 0 | 0 | 0
2030-05-06 | Area1 | 0 | 0 | 0 | 0 | 0 | 0 | 0.00068526 | 0.20111 | 0.46041 | 0.70797 | 0.90635 | 1.036 | 1.0797 | 1.0378 | 0.91657 | 0.71972 | 0.47024 | 0.20824 | 0.0031621 | 0 | 0 | 0 | 0 | 0
2030-05-07 | Area1 | 0 | 0 | 0 | 0 | 0 | 0 | 5.3236e-06 | 0.040634 | 0.10047 | 0.24813 | 0.32035 | 0.36272 | 0.41564 | 0.52876 | 0.69321 | 0.61985 | 0.43202 | 0.2019 | 0.0030934 | 0 | 0 | 0 | 0 | 0
2030-05-08 | Area1 | 0 | 0 | 0 | 0 | 0 | 0 | 0.00072914 | 0.20245 | 0.46197 | 0.70786 | 0.90551 | 1.0337 | 1.0729 | 1.0328 | 0.90941 | 0.71344 | 0.46232 | 0.20578 | 0.0032252 | 0 | 0 | 0 | 0 | 0
2030-05-09 | Area1 | 0 | 0 | 0 | 0 | 0 | 0 | 0.00073284 | 0.19836 | 0.45102 | 0.69562 | 0.89145 | 1.012 | 1.0565 | 1.0162 | 0.89938 | 0.70286 | 0.45781 | 0.20519 | 0.0032598 | 0 | 0 | 0 | 0 | 0
2030-05-10 | Area1 | 0 | 0 | 0 | 0 | 0 | 0 | 0.00015749 | 0.049377 | 0.11151 | 0.18278 | 0.23814 | 0.24862 | 0.29363 | 0.27761 | 0.14722 | 0.13634 | 0.10338 | 0.059171 | 0.0011161 | 0 | 0 | 0 | 0 | 0
2030-05-11 | Area1 | 0 | 0 | 0 | 0 | 0 | 0 | 0.0006102 | 0.18341 | 0.28339 | 0.31949 | 0.44003 | 0.49323 | 0.52007 | 0.53054 | 0.45635 | 0.35071 | 0.29347 | 0.17714 | 0.0023659 | 0 | 0 | 0 | 0 | 0
2030-05-12 | Area1 | 0 | 0 | 0 | 0 | 0 | 0 | 0.00022474 | 0.14479 | 0.1815 | 0.14261 | 0.15419 | 0.24407 | 0.24703 | 0.26323 | 0.28885 | 0.27148 | 0.17674 | 0.15779 | 0.001488 | 0 | 0 | 0 | 0 | 0
2030-05-13 | Area1 | 0 | 0 | 0 | 0 | 0 | 0 | 0.0008007 | 0.19872 | 0.44858 | 0.68442 | 0.87547 | 0.99904 | 1.0373 | 0.9976 | 0.87662 | 0.68885 | 0.45522 | 0.20403 | 0.0034511 | 0 | 0 | 0 | 0 | 0
2030-05-14 | Area1 | 0 | 0 | 0 | 0 | 0 | 0 | 0.00028902 | 0.080531 | 0.12265 | 0.15877 | 0.2829 | 0.46405 | 0.66476 | 0.48229 | 0.5242 | 0.35673 | 0.28182 | 0.10119 | 0.0014937 | 0 | 0 | 0 | 0 | 0
2030-05-15 | Area1 | 0 | 0 | 0 | 0 | 0 | 0 | 0.00034075 | 0.16331 | 0.20734 | 0.23966 | 0.20969 | 0.17452 | 0.21919 | 0.20988 | 0.18009 | 0.1653 | 0.20808 | 0.16489 | 0.0011255 | 0 | 0 | 0 | 0 | 0
2030-05-16 | Area1 | 0 | 0 | 0 | 0 | 0 | 0 | 0.00018094 | 0.012731 | 0.030873 | 0.042054 | 0.033353 | 0.043216 | 0.031103 | 0.020901 | 0.040917 | 0.044572 | 0.030147 | 0.012528 | 0.00033945 | 7.4242e-08 | 0 | 0 | 0 | 0
2030-05-17 | Area1 | 0 | 0 | 0 | 0 | 0 | 0 | 0.00086884 | 0.1992 | 0.44682 | 0.68473 | 0.87858 | 0.99367 | 1.0384 | 0.99786 | 0.87439 | 0.68807 | 0.45285 | 0.20432 | 0.0036016 | 2.0964e-06 | 0 | 0 | 0 | 0
2030-05-18 | Area1 | 0 | 0 | 0 | 0 | 0 | 9.4417e-07 | 0.00090176 | 0.20391 | 0.45945 | 0.70159 | 0.89481 | 1.0195 | 1.0611 | 1.0159 | 0.89304 | 0.70037 | 0.4601 | 0.20958 | 0.0037519 | 3.9718e-06 | 0 | 0 | 0 | 0
2030-05-19 | Area1 | 0 | 0 | 0 | 0 | 0 | 9.4861e-08 | 3.6036e-05 | 0.20333 | 0.4498 | 0.69594 | 0.8912 | 1.0085 | 1.0299 | 0.99749 | 0.85187 | 0.59004 | 0.36369 | 0.11739 | 0.0024241 | 1.9163e-07 | 0 | 0 | 0 | 0
2030-05-20 | Area1 | 0 | 0 | 0 | 0 | 0 | 1.7838e-06 | 0.00030258 | 0.069669 | 0.18739 | 0.28291 | 0.26013 | 0.26509 | 0.41644 | 0.39598 | 0.23282 | 0.21887 | 0.090639 | 0.059313 | 0.0010142 | 2.3147e-06 | 0 | 0 | 0 | 0
2030-05-21 | Area1 | 0 | 0 | 0 | 0 | 0 | 1.2024e-07 | 1.7272e-05 | 0.1004 | 0.22691 | 0.27519 | 0.38048 | 0.32687 | 0.34501 | 0.39075 | 0.31535 | 0.34885 | 0.31215 | 0.11632 | 0.0020475 | 2.1059e-07 | 0 | 0 | 0 | 0
2030-05-22 | Area1 | 0 | 0 | 0 | 0 | 0 | 1.3039e-07 | 1.3981e-05 | 0.10082 | 0.1486 | 0.1274 | 0.1636 | 0.4146 | 0.64436 | 0.65304 | 0.46774 | 0.32981 | 0.23182 | 0.090302 | 0.001547 | 1.8252e-07 | 0 | 0 | 0 | 0
2030-05-23 | Area1 | 0 | 0 | 0 | 0 | 0 | 2.5748e-07 | 2.2921e-05 | 0.084451 | 0.23247 | 0.40358 | 0.58038 | 0.6754 | 0.70611 | 0.51291 | 0.39189 | 0.23128 | 0.15884 | 0.073788 | 0.0013121 | 3.1581e-07 | 0 | 0 | 0 | 0
2030-05-24 | Area1 | 0 | 0 | 0 | 0 | 0 | 8.9781e-06 | 0.00060283 | 0.1281 | 0.30289 | 0.54468 | 0.67379 | 0.6777 | 0.75049 | 0.68866 | 0.5114 | 0.51209 | 0.34054 | 0.13665 | 0.0028178 | 1.4883e-05 | 0 | 0 | 0 | 0
2030-05-25 | Area1 | 0 | 0 | 0 | 0 | 0 | 1.5933e-05 | 0.00098793 | 0.2032 | 0.45193 | 0.69198 | 0.88505 | 1.0071 | 1.046 | 1.0071 | 0.88783 | 0.69964 | 0.46083 | 0.20841 | 0.0040006 | 2.282e-05 | 0 | 0 | 0 | 0
2030-05-26 | Area1 | 0 | 0 | 0 | 0 | 0 | 6.4595e-07 | 2.8173e-05 | 0.12651 | 0.28155 | 0.39349 | 0.57527 | 0.74357 | 0.67936 | 0.66689 | 0.42946 | 0.37979 | 0.20074 | 0.084195 | 0.0014691 | 2.8025e-07 | 0 | 0 | 0 | 0
2030-05-27 | Area1 | 0 | 0 | 0 | 0 | 0 | 1.0676e-05 | 0.0005443 | 0.18105 | 0.24321 | 0.2408 | 0.2458 | 0.19301 | 0.21535 | 0.13196 | 0.092206 | 0.10772 | 0.1369 | 0.16054 | 0.00040766 | 1.9165e-06 | 0 | 0 | 0 | 0
2030-05-28 | Area1 | 0 | 0 | 0 | 0 | 0 | 2.4743e-05 | 0.0010196 | 0.20104 | 0.44728 | 0.68278 | 0.87266 | 0.98663 | 1.0306 | 0.98983 | 0.87498 | 0.69091 | 0.45419 | 0.20773 | 0.0040572 | 3.2967e-05 | 0 | 0 | 0 | 0
2030-05-29 | Area1 | 0 | 0 | 0 | 0 | 0 | 2.7666e-05 | 0.0010281 | 0.20028 | 0.44527 | 0.67932 | 0.86585 | 0.97705 | 1.0159 | 0.97218 | 0.85988 | 0.67579 | 0.4463 | 0.20395 | 0.004008 | 3.5622e-05 | 0 | 0 | 0 | 0
2030-05-30 | Area1 | 0 | 0 | 0 | 0 | 0 | 9.1118e-06 | 0.00048673 | 0.18938 | 0.29855 | 0.36268 | 0.44088 | 0.53152 | 0.57914 | 0.5608 | 0.50821 | 0.42796 | 0.32914 | 0.20437 | 0.003898 | 3.923e-05 | 0 | 0 | 0 | 0
2030-05-31 | Area1 | 0 | 0 | 0 | 0 | 0 | 3.9396e-06 | 7.7119e-05 | 0.010309 | 0.03989 | 0.069494 | 0.077445 | 0.10741 | 0.14294 | 0.061903 | 0.10506 | 0.090983 | 0.054258 | 0.010322 | 0.00023369 | 5.5778e-06 | 0 | 0 | 0 | 0
2030-06-01 | Area1 | 0 | 0 | 0 | 0 | 0 | 2.3339e-05 | 0.00067182 | 0.15429 | 0.28094 | 0.36131 | 0.43843 | 0.47036 | 0.50699 | 0.28041 | 0.14681 | 0.14676 | 0.078203 | 0.052557 | 0.0012066 | 1.3736e-05 | 0 | 0 | 0 | 0
2030-06-02 | Area1 | 0 | 0 | 0 | 0 | 0 | 4.5274e-06 | 0.00024009 | 0.17507 | 0.22983 | 0.21359 | 0.22308 | 0.27904 | 0.26275 | 0.28439 | 0.33469 | 0.27055 | 0.27103 | 0.19735 | 0.0020528 | 3.1208e-05 | 0 | 0 | 0 | 0
2030-06-03 | Area1 | 0 | 0 | 0 | 0 | 0 | 1.5352e-05 | 0.00042101 | 0.050902 | 0.1328 | 0.19109 | 0.26768 | 0.41549 | 0.46232 | 0.43785 | 0.30952 | 0.24965 | 0.15043 | 0.11558 | 0.0029091 | 3.5465e-05 | 0 | 0 | 0 | 0
2030-06-04 | Area1 | 0 | 0 | 0 | 0 | 0 | 6.5772e-07 | 2.1522e-05 | 0.11822 | 0.2664 | 0.41229 | 0.60288 | 0.64098 | 0.77727 | 0.86806 | 0.65658 | 0.45854 | 0.25811 | 0.1231 | 0.0023612 | 1.6186e-06 | 0 | 0 | 0 | 0
2030-06-05 | Area1 | 0 | 0 | 0 | 0 | 0 | 4.8781e-05 | 0.001089 | 0.19925 | 0.44239 | 0.66912 | 0.84933 | 0.96583 | 1.003 | 0.9668 | 0.85172 | 0.67233 | 0.44521 | 0.20448 | 0.0041845 | 5.9254e-05 | 0 | 0 | 0 | 0
2030-06-06 | Area1 | 0 | 0 | 0 | 0 | 0 | 1.181e-06 | 2.5001e-05 | 0.10064 | 0.24528 | 0.32066 | 0.40097 | 0.60111 | 0.60059 | 0.59454 | 0.48834 | 0.39742 | 0.25832 | 0.093778 | 0.0020143 | 8.8412e-07 | 0 | 0 | 0 | 0
2030-06-07 | Area1 | 0 | 0 | 0 | 0 | 0 | 1.3567e-06 | 2.6169e-05 | 0.13928 | 0.32698 | 0.44307 | 0.58285 | 0.71758 | 0.78219 | 0.72527 | 0.60324 | 0.33634 | 0.28121 | 0.13054 | 0.0030126 | 2.1488e-06 | 0 | 0 | 0 | 0
2030-06-08 | Area1 | 0 | 0 | 0 | 0 | 0 | 5.7686e-05 | 0.0011186 | 0.20112 | 0.44336 | 0.6716 | 0.86108 | 0.9707 | 1.0087 | 0.97698 | 0.86171 | 0.67755 | 0.45038 | 0.20762 | 0.0043053 | 6.9702e-05 | 0 | 0 | 0 | 0
2030-06-09 | Area1 | 0 | 0 | 0 | 0 | 0 | 1.5193e-05 | 0.00020316 | 0.033417 | 0.051512 | 0.15974 | 0.127 | 0.21074 | 0.27191 | 0.23899 | 0.24325 | 0.17571 | 0.14764 | 0.1031 | 0.0022547 | 5.2656e-05 | 0 | 0 | 0 | 0
2030-06-10 | Area1 | 0 | 0 | 0 | 0 | 0 | 6.2576e-05 | 0.0011403 | 0.20238 | 0.44264 | 0.67338 | 0.85961 | 0.98415 | 1.028 | 0.99191 | 0.87262 | 0.68869 | 0.45394 | 0.20819 | 0.0043568 | 7.4726e-05 | 0 | 0 | 0 | 0
2030-06-11 | Area1 | 0 | 0 | 0 | 0 | 0 | 6.4504e-05 | 0.0011403 | 0.20287 | 0.44907 | 0.67713 | 0.86534 | 0.97943 | 1.0224 | 0.98585 | 0.87005 | 0.68386 | 0.45304 | 0.20714 | 0.0043606 | 7.7066e-05 | 0 | 0 | 0 | 0
2030-06-12 | Area1 | 0 | 0 | 0 | 0 | 0 | 2.1415e-06 | 3.709e-05 | 0.14463 | 0.29522 | 0.35857 | 0.43975 | 0.37112 | 0.56055 | 0.58107 | 0.53714 | 0.37077 | 0.2195 | 0.1416 | 0.0027734 | 1.5419e-06 | 0 | 0 | 0 | 0
2030-06-13 | Area1 | 0 | 0 | 0 | 0 | 0 | 6.7504e-05 | 0.0011368 | 0.19982 | 0.44017 | 0.6683 | 0.85563 | 0.96978 | 1.0089 | 0.96914 | 0.85825 | 0.67633 | 0.44717 | 0.20506 | 0.0043376 | 8.023e-05 | 0 | 0 | 0 | 0
2030-06-14 | Area1 | 0 | 0 | 0 | 0 | 0 | 2.113e-06 | 4.089e-05 | 0.15604 | 0.33512 | 0.55458 | 0.74529 | 0.86887 | 0.95406 | 0.90355 | 0.71506 | 0.61489 | 0.41116 | 0.18235 | 0.0040638 | 3.0203e-06 | 0 | 0 | 0 | 0
2030-06-15 | Area1 | 0 | 0 | 0 | 0 | 0 | 4.3106e-05 | 0.00064981 | 0.12832 | 0.30725 | 0.44809 | 0.48021 | 0.62607 | 0.62732 | 0.64078 | 0.41432 | 0.2031 | 0.16908 | 0.080599 | 0.0017804 | 3.8347e-05 | 0 | 0 | 0 | 0
2030-06-16 | Area1 | 0 | 0 | 0 | 0 | 0 | 7.2674e-05 | 0.0011536 | 0.20094 | 0.44445 | 0.67417 | 0.85632 | 0.96959 | 1.0129 | 0.97577 | 0.86032 | 0.68272 | 0.45107 | 0.20634 | 0.0043722 | 8.4506e-05 | 0 | 0 | 0 | 0
2030-06-17 | Area1 | 0 | 0 | 0 | 0 | 0 | 7.3332e-05 | 0.001152 | 0.20037 | 0.43909 | 0.66712 | 0.84738 | 0.96624 | 1.006 | 0.96956 | 0.85048 | 0.67078 | 0.44371 | 0.20457 | 0.0043713 | 8.6111e-05 | 0 | 0 | 0 | 0
2030-06-18 | Area1 | 0 | 0 | 0 | 0 | 0 | 7.4549e-05 | 0.0011668 | 0.20204 | 0.4436 | 0.6733 | 0.85874 | 0.97541 | 1.0085 | 0.97327 | 0.85901 | 0.679 | 0.45032 | 0.20837 | 0.0043956 | 8.6438e-05 | 0 | 0 | 0 | 0
2030-06-19 | Area1 | 0 | 0 | 0 | 0 | 0 | 3.4252e-05 | 0.00066728 | 0.089442 | 0.25691 | 0.39526 | 0.4073 | 0.60948 | 0.63258 | 0.62636 | 0.44536 | 0.44868 | 0.21448 | 0.065508 | 0.0018887 | 2.9209e-05 | 0 | 0 | 0 | 0
2030-06-20 | Area1 | 0 | 0 | 0 | 0 | 0 | 1.4391e-06 | 2.7565e-05 | 0.10056 | 0.26444 | 0.49289 | 0.42203 | 0.57126 | 0.69243 | 0.56775 | 0.51613 | 0.36472 | 0.23449 | 0.11935 | 0.0027504 | 2.4642e-06 | 0 | 0 | 0 | 0
2030-06-21 | Area1 | 0 | 0 | 0 | 0 | 0 | 1.804e-06 | 3.3701e-05 | 0.14987 | 0.37772 | 0.63424 | 0.78392 | 0.86423 | 0.94865 | 0.80007 | 0.51545 | 0.46142 | 0.33118 | 0.15532 | 0.0038146 | 2.9792e-06 | 0 | 0 | 0 | 0
2030-06-22 | Area1 | 0 | 0 | 0 | 0 | 0 | 2.4549e-06 | 3.2589e-05 | 0.13362 | 0.30314 | 0.42742 | 0.51274 | 0.73621 | 0.80747 | 0.86682 | 0.84062 | 0.64878 | 0.4467 | 0.20571 | 0.0043579 | 3.5367e-06 | 0 | 0 | 0 | 0
2030-06-23 | Area1 | 0 | 0 | 0 | 0 | 0 | 1.5689e-06 | 2.1901e-05 | 0.080909 | 0.24115 | 0.26079 | 0.52029 | 0.58148 | 0.5221 | 0.40437 | 0.30718 | 0.34201 | 0.27448 | 0.11231 | 0.0026465 | 2.3164e-06 | 0 | 0 | 0 | 0
2030-06-24 | Area1 | 0 | 0 | 0 | 0 | 0 | 1.233e-06 | 2.6797e-05 | 0.12037 | 0.24523 | 0.35203 | 0.41665 | 0.4181 | 0.35294 | 0.33326 | 0.53525 | 0.45429 | 0.32266 | 0.16259 | 0.0035732 | 2.2918e-06 | 0 | 0 | 0 | 0
2030-06-25 | Area1 | 0 | 0 | 0 | 0 | 0 | 7.3965e-05 | 0.0011551 | 0.20085 | 0.44219 | 0.67103 | 0.85875 | 0.97978 | 1.0211 | 0.98223 | 0.86018 | 0.67555 | 0.44873 | 0.20569 | 0.0043679 | 8.6498e-05 | 0 | 0 | 0 | 0
2030-06-26 | Area1 | 0 | 0 | 0 | 0 | 0 | 2.1146e-06 | 2.9767e-05 | 0.14347 | 0.31106 | 0.57246 | 0.69812 | 0.80224 | 0.80892 | 0.79249 | 0.68278 | 0.5614 | 0.38117 | 0.16617 | 0.0034544 | 2.8402e-06 | 0 | 0 | 0 | 0
2030-06-27 | Area1 | 0 | 0 | 0 | 0 | 0 | 8.0978e-07 | 1.7653e-05 | 0.04787 | 0.14921 | 0.2882 | 0.36879 | 0.37218 | 0.33611 | 0.31682 | 0.19678 | 0.18562 | 0.15568 | 0.08756 | 0.0016452 | 1.6957e-06 | 0 | 0 | 0 | 0
2030-06-28 | Area1 | 0 | 0 | 0 | 0 | 0 | 7.0936e-05 | 0.0011486 | 0.20023 | 0.43969 | 0.66708 | 0.84729 | 0.96603 | 1.0036 | 0.96499 | 0.85223 | 0.67404 | 0.44746 | 0.20636 | 0.0043422 | 8.2342e-05 | 0 | 0 | 0 | 0
2030-06-29 | Area1 | 0 | 0 | 0 | 0 | 0 | 6.861e-05 | 0.0011429 | 0.20077 | 0.4455 | 0.67964 | 0.8622 | 0.97401 | 1.012 | 0.97717 | 0.86081 | 0.67615 | 0.44843 | 0.20649 | 0.0043368 | 8.0799e-05 | 0 | 0 | 0 | 0
2030-06-30 | Area1 | 0 | 0 | 0 | 0 | 0 | 3.3895e-05 | 0.00065908 | 0.080653 | 0.14628 | 0.078724 | 0.18777 | 0.20131 | 0.14464 | 0.10068 | 0.10864 | 0.16866 | 0.12348 | 0.061416 | 0.0018794 | 2.8185e-05 | 0 | 0 | 0 | 0
2030-07-01 | Area1 | 0 | 0 | 0 | 0 | 0 | 1.8713e-06 | 2.8907e-05 | 0.11403 | 0.21324 | 0.38017 | 0.31511 | 0.30325 | 0.27844 | 0.33639 | 0.29025 | 0.18082 | 0.10988 | 0.028244 | 0.0007408 | 7.3869e-07 | 0 | 0 | 0 | 0
2030-07-02 | Area1 | 0 | 0 | 0 | 0 | 0 | 1.2295e-06 | 2.1949e-05 | 0.098258 | 0.22941 | 0.25841 | 0.46844 | 0.49372 | 0.53611 | 0.4377 | 0.28758 | 0.30442 | 0.15464 | 0.063985 | 0.0018042 | 1.6794e-06 | 0 | 0 | 0 | 0
2030-07-03 | Area1 | 0 | 0 | 0 | 0 | 0 | 1.6147e-06 | 2.475e-05 | 0.10848 | 0.17147 | 0.401 | 0.60363 | 0.59808 | 0.63243 | 0.51063 | 0.36706 | 0.30629 | 0.18053 | 0.084604 | 0.0013007 | 6.6137e-07 | 0 | 0 | 0 | 0
2030-07-04 | Area1 | 0 | 0 | 0 | 0 | 0 | 5.5648e-05 | 0.001121 | 0.20507 | 0.37012 | 0.47128 | 0.50884 | 0.5103 | 0.48909 | 0.52161 | 0.46643 | 0.32827 | 0.28467 | 0.19346 | 0.0018193 | 3.0513e-05 | 0 | 0 | 0 | 0
2030-07-05 | Area1 | 0 | 0 | 0 | 0 | 0 | 2.6974e-05 | 0.00050003 | 0.18405 | 0.24654 | 0.24288 | 0.26292 | 0.27273 | 0.32125 | 0.29045 | 0.2481 | 0.1723 | 0.17422 | 0.17576 | 0.0012935 | 1.1765e-05 | 0 | 0 | 0 | 0
2030-07-06 | Area1 | 0 | 0 | 0 | 0 | 0 | 4.3048e-05 | 0.00091922 | 0.14154 | 0.33768 | 0.5642 | 0.66786 | 0.84287 | 0.98558 | 0.96803 | 0.80039 | 0.59056 | 0.42658 | 0.19462 | 0.004048 | 6.2725e-05 | 0 | 0 | 0 | 0
2030-07-07 | Area1 | 0 | 0 | 0 | 0 | 0 | 8.463e-07 | 2.0419e-05 | 0.11494 | 0.21781 | 0.42114 | 0.62206 | 0.83499 | 0.93709 | 0.95903 | 0.86544 | 0.68862 | 0.45129 | 0.20941 | 0.0043153 | 2.4923e-06 | 0 | 0 | 0 | 0
2030-07-08 | Area1 | 0 | 0 | 0 | 0 | 0 | 4.8459e-05 | 0.0011072 | 0.20306 | 0.44986 | 0.68462 | 0.86759 | 0.99024 | 1.0321 | 0.98212 | 0.86286 | 0.68228 | 0.45357 | 0.20824 | 0.0042383 | 5.8501e-05 | 0 | 0 | 0 | 0
2030-07-09 | Area1 | 0 | 0 | 0 | 0 | 0 | 4.4613e-05 | 0.001081 | 0.20095 | 0.44355 | 0.67507 | 0.85925 | 0.97833 | 1.0183 | 0.97702 | 0.86123 | 0.67992 | 0.45018 | 0.20574 | 0.0041911 | 5.4769e-05 | 0 | 0 | 0 | 0
2030-07-10 | Area1 | 0 | 0 | 0 | 0 | 0 | 1.6851e-05 | 0.00053636 | 0.18681 | 0.26127 | 0.31882 | 0.32475 | 0.27589 | 0.25944 | 0.31022 | 0.28566 | 0.31394 | 0.22889 | 0.17249 | 0.00079459 | 2.1779e-05 | 0 | 0 | 0 | 0
2030-07-11 | Area1 | 0 | 0 | 0 | 0 | 0 | 3.9106e-05 | 0.001078 | 0.2033 | 0.45131 | 0.68686 | 0.87615 | 0.99335 | 1.029 | 0.99235 | 0.87509 | 0.68511 | 0.45485 | 0.20892 | 0.0042124 | 4.9046e-05 | 0 | 0 | 0 | 0
2030-07-12 | Area1 | 0 | 0 | 0 | 0 | 0 | 4.5554e-07 | 1.4165e-05 | 0.053809 | 0.14302 | 0.36426 | 0.35965 | 0.6253 | 0.61437 | 0.46339 | 0.36117 | 0.34025 | 0.25851 | 0.14672 | 0.0028576 | 1.0922e-06 | 0 | 0 | 0 | 0
2030-07-13 | Area1 | 0 | 0 | 0 | 0 | 0 | 7.82e-06 | 0.00015291 | 0.033049 | 0.049663 | 0.10114 | 0.084897 | 0.066213 | 0.047791 | 0.13434 | 0.13613 | 0.18704 | 0.12105 | 0.090363 | 0.0025619 | 2.7742e-05 | 0 | 0 | 0 | 0
2030-07-14 | Area1 | 0 | 0 | 0 | 0 | 0 | 2.9105e-05 | 0.0010281 | 0.19982 | 0.44768 | 0.68288 | 0.86701 | 0.98662 | 1.0264 | 0.99407 | 0.87023 | 0.68345 | 0.45189 | 0.20625 | 0.0040854 | 3.8108e-05 | 0 | 0 | 0 | 0
2030-07-15 | Area1 | 0 | 0 | 0 | 0 | 0 | 2.5913e-05 | 0.0010168 | 0.19897 | 0.4402 | 0.66986 | 0.85561 | 0.97228 | 1.0093 | 0.97573 | 0.86209 | 0.67787 | 0.44749 | 0.20394 | 0.0039949 | 3.3824e-05 | 0 | 0 | 0 | 0
2030-07-16 | Area1 | 0 | 0 | 0 | 0 | 0 | 2.2793e-05 | 0.0010015 | 0.19837 | 0.44007 | 0.66919 | 0.85233 | 0.9684 | 1.0133 | 0.97409 | 0.85695 | 0.67489 | 0.44642 | 0.20429 | 0.0039864 | 3.0513e-05 | 0 | 0 | 0 | 0
2030-07-17 | Area1 | 0 | 0 | 0 | 0 | 0 | 1.9948e-05 | 0.00099644 | 0.20061 | 0.44433 | 0.67432 | 0.86227 | 0.97547 | 1.014 | 0.97891 | 0.86237 | 0.67809 | 0.44862 | 0.20521 | 0.0039649 | 2.7113e-05 | 0 | 0 | 0 | 0
2030-07-18 | Area1 | 0 | 0 | 0 | 0 | 0 | 5.7012e-07 | 3.1603e-05 | 0.16381 | 0.36246 | 0.59465 | 0.63512 | 0.70827 | 0.6277 | 0.55212 | 0.62839 | 0.56728 | 0.39349 | 0.1757 | 0.0035252 | 9.2035e-07 | 0 | 0 | 0 | 0
2030-07-19 | Area1 | 0 | 0 | 0 | 0 | 0 | 1.4787e-05 | 0.00099572 | 0.20503 | 0.45678 | 0.6956 | 0.88532 | 1.0067 | 1.0443 | 0.99914 | 0.87678 | 0.68865 | 0.45683 | 0.20822 | 0.0039475 | 2.1014e-05 | 0 | 0 | 0 | 0
2030-07-20 | Area1 | 0 | 0 | 0 | 0 | 0 | 1.1853e-05 | 0.00096387 | 0.20133 | 0.4434 | 0.68043 | 0.87015 | 0.986 | 1.0318 | 0.98604 | 0.87069 | 0.68237 | 0.45041 | 0.20497 | 0.003871 | 1.7621e-05 | 0 | 0 | 0 | 0
2030-07-21 | Area1 | 0 | 0 | 0 | 0 | 0 | 4.7955e-06 | 0.00042807 | 0.074125 | 0.13799 | 0.11666 | 0.2844 | 0.25198 | 0.42091 | 0.49218 | 0.54161 | 0.30802 | 0.16577 | 0.08231 | 0.001822 | 6.4387e-06 | 0 | 0 | 0 | 0
2030-07-22 | Area1 | 0 | 0 | 0 | 0 | 0 | 1.0258e-07 | 1.0701e-05 | 0.048066 | 0.14048 | 0.38383 | 0.5094 | 0.52362 | 0.56452 | 0.57893 | 0.42235 | 0.2906 | 0.16646 | 0.080368 | 0.0021986 | 3.3116e-07 | 0 | 0 | 0 | 0
2030-07-23 | Area1 | 0 | 0 | 0 | 0 | 0 | 5.2618e-08 | 1.3859e-05 | 0.082024 | 0.23436 | 0.32399 | 0.4 | 0.26295 | 0.20641 | 0.151 | 0.15914 | 0.1605 | 0.10862 | 0.082696 | 0.001763 | 2.1267e-07 | 0 | 0 | 0 | 0
2030-07-24 | Area1 | 0 | 0 | 0 | 0 | 0 | 1.8567e-06 | 0.00064199 | 0.13779 | 0.27466 | 0.41011 | 0.48558 | 0.40646 | 0.57416 | 0.6878 | 0.48083 | 0.37292 | 0.33274 | 0.13956 | 0.0022341 | 3.3845e-06 | 0 | 0 | 0 | 0
2030-07-25 | Area1 | 0 | 0 | 0 | 0 | 0 | 1.2395e-06 | 0.00065609 | 0.17953 | 0.33861 | 0.60226 | 0.74765 | 0.82382 | 0.82037 | 0.82771 | 0.59869 | 0.43517 | 0.36626 | 0.15383 | 0.0026065 | 4.2463e-06 | 0 | 0 | 0 | 0
2030-07-26 | Area1 | 0 | 0 | 0 | 0 | 0 | 3.9192e-09 | 1.6163e-05 | 0.081309 | 0.25247 | 0.35961 | 0.47527 | 0.44043 | 0.39414 | 0.30312 | 0.23495 | 0.15983 | 0.11357 | 0.030334 | 0.0010412 | 5.4997e-08 | 0 | 0 | 0 | 0
2030-07-27 | Area1 | 0 | 0 | 0 | 0 | 0 | 0 | 0.00029899 | 0.048395 | 0.061372 | 0.12922 | 0.10216 | 0.06358 | 0.050358 | 0.053633 | 0.074979 | 0.05505 | 0.022026 | 0.0074445 | 0.00024928 | 7.7058e-08 | 0 | 0 | 0 | 0
2030-07-28 | Area1 | 0 | 0 | 0 | 0 | 0 | 0 | 0.00051468 | 0.18121 | 0.25117 | 0.31688 | 0.34347 | 0.38544 | 0.46514 | 0.40827 | 0.38786 | 0.26451 | 0.28161 | 0.18517 | 0.0028856 | 0 | 0 | 0 | 0 | 0
2030-07-29 | Area1 | 0 | 0 | 0 | 0 | 0 | 0 | 0.00031041 | 0.081233 | 0.092384 | 0.094995 | 0.071815 | 0.03848 | 0.069589 | 0.032458 | 0.032229 | 0.014077 | 0.0086667 | 0.0022415 | 6.0217e-05 | 0 | 0 | 0 | 0 | 0
2030-07-30 | Area1 | 0 | 0 | 0 | 0 | 0 | 0 | 0.00081564 | 0.2005 | 0.456 | 0.7013 | 0.89573 | 1.0184 | 1.0597 | 1.0187 | 0.89668 | 0.70645 | 0.46488 | 0.20889 | 0.0035223 | 0 | 0 | 0 | 0 | 0
2030-07-31 | Area1 | 0 | 0 | 0 | 0 | 0 | 0 | 0.00078592 | 0.19722 | 0.44672 | 0.68789 | 0.87163 | 0.993 | 1.0368 | 0.99657 | 0.87295 | 0.68378 | 0.45031 | 0.20237 | 0.0033827 | 0 | 0 | 0 | 0 | 0
2030-08-01 | Area1 | 0 | 0 | 0 | 0 | 0 | 0 | 0.00077228 | 0.19787 | 0.44953 | 0.68721 | 0.88257 | 1.0062 | 1.0566 | 1.0193 | 0.90254 | 0.70827 | 0.46351 | 0.20749 | 0.0034055 | 0 | 0 | 0 | 0 | 0
2030-08-02 | Area1 | 0 | 0 | 0 | 0 | 0 | 0 | 0.00076631 | 0.202 | 0.45844 | 0.70413 | 0.90017 | 1.0251 | 1.0694 | 1.0288 | 0.90591 | 0.71054 | 0.46573 | 0.20833 | 0.0033829 | 0 | 0 | 0 | 0 | 0
2030-08-03 | Area1 | 0 | 0 | 0 | 0 | 0 | 0 | 1.1444e-05 | 0.087764 | 0.18166 | 0.35042 | 0.50403 | 0.63521 | 0.76386 | 0.72421 | 0.66697 | 0.48786 | 0.32932 | 0.17496 | 0.0025508 | 0 | 0 | 0 | 0 | 0
2030-08-04 | Area1 | 0 | 0 | 0 | 0 | 0 | 0 | 0.00036528 | 0.094258 | 0.24609 | 0.38219 | 0.40024 | 0.46642 | 0.47852 | 0.43459 | 0.35063 | 0.18593 | 0.12181 | 0.065619 | 0.0009367 | 0 | 0 | 0 | 0 | 0
2030-08-05 | Area1 | 0 | 0 | 0 | 0 | 0 | 0 | 1.5705e-05 | 0.079436 | 0.15762 | 0.21955 | 0.29196 | 0.32762 | 0.36166 | 0.34069 | 0.31884 | 0.25776 | 0.24942 | 0.1098 | 0.0017252 | 0 | 0 | 0 | 0 | 0
2030-08-06 | Area1 | 0 | 0 | 0 | 0 | 0 | 0 | 5.1453e-06 | 0.053466 | 0.097125 | 0.23573 | 0.16811 | 0.12904 | 0.25965 | 0.27526 | 0.24057 | 0.23955 | 0.14533 | 0.064065 | 0.0011287 | 0 | 0 | 0 | 0 | 0
2030-08-07 | Area1 | 0 | 0 | 0 | 0 | 0 | 0 | 0.00065891 | 0.19653 | 0.44839 | 0.68835 | 0.88012 | 1.0117 | 1.0556 | 1.0182 | 0.8913 | 0.69732 | 0.45766 | 0.20318 | 0.0030696 | 0 | 0 | 0 | 0 | 0
2030-08-08 | Area1 | 0 | 0 | 0 | 0 | 0 | 0 | 0.0003367 | 0.14372 | 0.16161 | 0.12881 | 0.1938 | 0.29961 | 0.26049 | 0.29034 | 0.32424 | 0.23323 | 0.18302 | 0.13685 | 0.0010651 | 0 | 0 | 0 | 0 | 0
2030-08-09 | Area1 | 0 | 0 | 0 | 0 | 0 | 0 | 0.00062739 | 0.197 | 0.45268 | 0.70028 | 0.89701 | 1.0241 | 1.0644 | 1.0257 | 0.90381 | 0.70526 | 0.46075 | 0.20304 | 0.0029636 | 0 | 0 | 0 | 0 | 0
2030-08-10 | Area1 | 0 | 0 | 0 | 0 | 0 | 0 | 6.3005e-06 | 0.07042 | 0.11962 | 0.23017 | 0.31077 | 0.40855 | 0.40337 | 0.21106 | 0.15071 | 0.16469 | 0.12597 | 0.029946 | 0.00034774 | 0 | 0 | 0 | 0 | 0
2030-08-11 | Area1 | 0 | 0 | 0 | 0 | 0 | 0 | 5.9765e-06 | 0.045171 | 0.10747 | 0.20722 | 0.16119 | 0.17446 | 0.22424 | 0.19366 | 0.20034 | 0.20253 | 0.16486 | 0.10373 | 0.0017471 | 0 | 0 | 0 | 0 | 0
2030-08-12 | Area1 | 0 | 0 | 0 | 0 | 0 | 0 | 0.00049128 | 0.13103 | 0.25708 | 0.37297 | 0.37846 | 0.57892 | 0.85695 | 0.75874 | 0.70541 | 0.45996 | 0.25774 | 0.13466 | 0.0024122 | 0 | 0 | 0 | 0 | 0
2030-08-13 | Area1 | 0 | 0 | 0 | 0 | 0 | 0 | 0.0005572 | 0.19709 | 0.45615 | 0.70768 | 0.90749 | 1.0374 | 1.0769 | 1.0362 | 0.90016 | 0.70454 | 0.45646 | 0.20064 | 0.0027056 | 0 | 0 | 0 | 0 | 0
2030-08-14 | Area1 | 0 | 0 | 0 | 0 | 0 | 0 | 0.00053653 | 0.19654 | 0.45559 | 0.69895 | 0.89728 | 1.0238 | 1.0673 | 1.0332 | 0.90683 | 0.70832 | 0.46051 | 0.20349 | 0.0026847 | 0 | 0 | 0 | 0 | 0
2030-08-15 | Area1 | 0 | 0 | 0 | 0 | 0 | 0 | 0.00051725 | 0.19529 | 0.45382 | 0.7024 | 0.89953 | 1.0191 | 1.0612 | 1.0176 | 0.89686 | 0.70022 | 0.4556 | 0.20034 | 0.0025807 | 0 | 0 | 0 | 0 | 0
2030-08-16 | Area1 | 0 | 0 | 0 | 0 | 0 | 0 | 0.00048812 | 0.19181 | 0.44935 | 0.69688 | 0.88857 | 1.0215 | 1.0768 | 1.0389 | 0.91218 | 0.71204 | 0.4633 | 0.2004 | 0.0025353 | 0 | 0 | 0 | 0 | 0
2030-08-17 | Area1 | 0 | 0 | 0 | 0 | 0 | 0 | 0.00047694 | 0.19467 | 0.456 | 0.70612 | 0.90674 | 1.037 | 1.0801 | 1.0348 | 0.91019 | 0.71125 | 0.46059 | 0.20066 | 0.0024831 | 0 | 0 | 0 | 0 | 0
2030-08-18 | Area1 | 0 | 0 | 0 | 0 | 0 | 0 | 1.1429e-05 | 0.12325 | 0.3437 | 0.48172 | 0.76446 | 0.90453 | 0.78237 | 0.60852 | 0.55367 | 0.34879 | 0.21513 | 0.11176 | 0.0011604 | 0 | 0 | 0 | 0 | 0
2030-08-19 | Area1 | 0 | 0 | 0 | 0 | 0 | 0 | 0.00030547 | 0.14656 | 0.25291 | 0.34405 | 0.41968 | 0.50266 | 0.51261 | 0.49779 | 0.45079 | 0.38143 | 0.27856 | 0.15941 | 0.0021153 | 0 | 0 | 0 | 0 | 0
2030-08-20 | Area1 | 0 | 0 | 0 | 0 | 0 | 0 | 0.00024893 | 0.12097 | 0.1511 | 0.16897 | 0.24211 | 0.23356 | 0.22813 | 0.22818 | 0.2794 | 0.30236 | 0.21774 | 0.13058 | 0.0016393 | 0 | 0 | 0 | 0 | 0
2030-08-21 | Area1 | 0 | 0 | 0 | 0 | 0 | 0 | 0.00039195 | 0.19088 | 0.44981 | 0.69723 | 0.90074 | 1.0299 | 1.0695 | 1.0324 | 0.90182 | 0.70127 | 0.45066 | 0.19388 | 0.0021707 | 0 | 0 | 0 | 0 | 0
2030-08-22 | Area1 | 0 | 0 | 0 | 0 | 0 | 0 | 5.0762e-06 | 0.03611 | 0.06082 | 0.12773 | 0.24107 | 0.14486 | 0.26498 | 0.30669 | 0.17564 | 0.20006 | 0.15227 | 0.069984 | 0.0010445 | 0 | 0 | 0 | 0 | 0
2030-08-23 | Area1 | 0 | 0 | 0 | 0 | 0 | 0 | 0.00035774 | 0.19068 | 0.45502 | 0.70337 | 0.90726 | 1.0387 | 1.0836 | 1.0407 | 0.91129 | 0.7063 | 0.45491 | 0.19312 | 0.0020531 | 0 | 0 | 0 | 0 | 0
2030-08-24 | Area1 | 0 | 0 | 0 | 0 | 0 | 0 | 7.9847e-06 | 0.14271 | 0.35146 | 0.46318 | 0.49236 | 0.55865 | 0.57487 | 0.74928 | 0.72151 | 0.4949 | 0.32945 | 0.16728 | 0.001668 | 0 | 0 | 0 | 0 | 0
2030-08-25 | Area1 | 0 | 0 | 0 | 0 | 0 | 0 | 7.2565e-05 | 0.030427 | 0.027419 | 0.0767 | 0.14195 | 0.22222 | 0.16787 | 0.24299 | 0.24983 | 0.22729 | 0.2047 | 0.080248 | 0.0011567 | 0 | 0 | 0 | 0 | 0
2030-08-26 | Area1 | 0 | 0 | 0 | 0 | 0 | 0 | 0.00030358 | 0.18974 | 0.45323 | 0.70006 | 0.89918 | 1.0318 | 1.0707 | 1.0295 | 0.9029 | 0.69993 | 0.4502 | 0.1903 | 0.0018461 | 0 | 0 | 0 | 0 | 0
2030-08-27 | Area1 | 0 | 0 | 0 | 0 | 0 | 0 | 5.2041e-06 | 0.1044 | 0.19266 | 0.44183 | 0.67654 | 0.76885 | 0.90057 | 0.91607 | 0.73979 | 0.61571 | 0.37498 | 0.15225 | 0.0013841 | 0 | 0 | 0 | 0 | 0
2030-08-28 | Area1 | 0 | 0 | 0 | 0 | 0 | 0 | 0.00026693 | 0.18706 | 0.45395 | 0.70961 | 0.91252 | 1.0377 | 1.0791 | 1.0348 | 0.90418 | 0.70584 | 0.45493 | 0.19124 | 0.0017378 | 0 | 0 | 0 | 0 | 0
2030-08-29 | Area1 | 0 | 0 | 0 | 0 | 0 | 0 | 0.00024496 | 0.18458 | 0.44946 | 0.70683 | 0.91551 | 1.0517 | 1.0952 | 1.0503 | 0.91901 | 0.70927 | 0.45607 | 0.19151 | 0.0016864 | 0 | 0 | 0 | 0 | 0
2030-08-30 | Area1 | 0 | 0 | 0 | 0 | 0 | 0 | 5.7467e-05 | 0.025971 | 0.047003 | 0.12496 | 0.15479 | 0.13824 | 0.20206 | 0.30003 | 0.31982 | 0.18886 | 0.16355 | 0.035352 | 0.00060465 | 0 | 0 | 0 | 0 | 0
2030-08-31 | Area1 | 0 | 0 | 0 | 0 | 0 | 0 | 0.00021343 | 0.18443 | 0.44903 | 0.70689 | 0.91134 | 1.0459 | 1.0891 | 1.0394 | 0.90449 | 0.69712 | 0.44613 | 0.1861 | 0.0015152 | 0 | 0 | 0 | 0 | 0
2030-09-01 | Area1 | 0 | 0 | 0 | 0 | 0 | 0 | 0.00019133 | 0.17972 | 0.4426 | 0.69907 | 0.90095 | 1.0352 | 1.0851 | 1.0395 | 0.91279 | 0.71229 | 0.45503 | 0.18711 | 0.0014605 | 0 | 0 | 0 | 0 | 0
2030-09-02 | Area1 | 0 | 0 | 0 | 0 | 0 | 0 | 0.0001747 | 0.17736 | 0.4388 | 0.69429 | 0.90128 | 1.0382 | 1.0832 | 1.0413 | 0.91502 | 0.70828 | 0.45115 | 0.18588 | 0.0014011 | 0 | 0 | 0 | 0 | 0
2030-09-03 | Area1 | 0 | 0 | 0 | 0 | 0 | 0 | 3.0975e-06 | 0.098031 | 0.2568 | 0.41985 | 0.58094 | 0.55235 | 0.68916 | 0.70713 | 0.5697 | 0.51854 | 0.34677 | 0.13382 | 0.0010008 | 0 | 0 | 0 | 0 | 0
2030-09-04 | Area1 | 0 | 0 | 0 | 0 | 0 | 0 | 1.8769e-06 | 0.076525 | 0.11121 | 0.17656 | 0.20125 | 0.43559 | 0.39401 | 0.36382 | 0.34625 | 0.25779 | 0.19122 | 0.088726 | 0.00045007 | 0 | 0 | 0 | 0 | 0
2030-09-05 | Area1 | 0 | 0 | 0 | 0 | 0 | 0 | 4.4193e-06 | 0.12789 | 0.32311 | 0.55917 | 0.62989 | 0.64177 | 0.56267 | 0.69044 | 0.62078 | 0.38246 | 0.28202 | 0.1271 | 0.00074822 | 0 | 0 | 0 | 0 | 0
2030-09-06 | Area1 | 0 | 0 | 0 | 0 | 0 | 0 | 0.00011642 | 0.17494 | 0.44036 | 0.69586 | 0.90533 | 1.0376 | 1.0795 | 1.0328 | 0.89847 | 0.69454 | 0.44127 | 0.18033 | 0.0011068 | 0 | 0 | 0 | 0 | 0
2030-09-07 | Area1 | 0 | 0 | 0 | 0 | 0 | 0 | 0.00010262 | 0.17288 | 0.4365 | 0.69512 | 0.89738 | 1.0321 | 1.0882 | 1.0407 | 0.90538 | 0.70327 | 0.444 | 0.17903 | 0.0010422 | 0 | 0 | 0 | 0 | 0
2030-09-08 | Area1 | 0 | 0 | 0 | 0 | 0 | 0 | 8.9363e-05 | 0.17141 | 0.43193 | 0.68627 | 0.89574 | 1.0244 | 1.0678 | 1.0228 | 0.89262 | 0.68926 | 0.43614 | 0.17526 | 0.00095667 | 0 | 0 | 0 | 0 | 0
2030-09-09 | Area1 | 0 | 0 | 0 | 0 | 0 | 0 | 6.2177e-05 | 0.076341 | 0.15427 | 0.17254 | 0.20888 | 0.22818 | 0.34087 | 0.33331 | 0.31473 | 0.28329 | 0.16983 | 0.0665 | 0.00060503 | 0 | 0 | 0 | 0 | 0
2030-09-10 | Area1 | 0 | 0 | 0 | 0 | 0 | 0 | 1.7208e-06 | 0.13521 | 0.31072 | 0.51704 | 0.70207 | 0.82974 | 0.78435 | 0.83817 | 0.63892 | 0.41213 | 0.3466 | 0.11174 | 0.00062521 | 0 | 0 | 0 | 0 | 0
2030-09-11 | Area1 | 0 | 0 | 0 | 0 | 0 | 0 | 3.677e-05 | 0.089579 | 0.21154 | 0.48454 | 0.5524 | 0.51939 | 0.71572 | 0.57012 | 0.63895 | 0.50817 | 0.26107 | 0.10647 | 0.00055952 | 0 | 0 | 0 | 0 | 0
2030-09-12 | Area1 | 0 | 0 | 0 | 0 | 0 | 0 | 4.573e-07 | 0.045977 | 0.14224 | 0.27056 | 0.30462 | 0.37178 | 0.27438 | 0.22455 | 0.29459 | 0.22796 | 0.14323 | 0.077657 | 0.00022284 | 0 | 0 | 0 | 0 | 0
2030-09-13 | Area1 | 0 | 0 | 0 | 0 | 0 | 0 | 3.6608e-05 | 0.16604 | 0.43386 | 0.69724 | 0.90835 | 1.0415 | 1.0907 | 1.0457 | 0.90845 | 0.69568 | 0.43534 | 0.16984 | 0.00062728 | 0 | 0 | 0 | 0 | 0
2030-09-14 | Area1 | 0 | 0 | 0 | 0 | 0 | 0 | 2.8304e-05 | 0.16575 | 0.43704 | 0.70309 | 0.918 | 1.0551 | 1.1052 | 1.0571 | 0.92198 | 0.70998 | 0.44455 | 0.17269 | 0.0005775 | 0 | 0 | 0 | 0 | 0
2030-09-15 | Area1 | 0 | 0 | 0 | 0 | 0 | 0 | 6.2316e-07 | 0.11738 | 0.28188 | 0.46254 | 0.62246 | 0.6803 | 0.76746 | 0.81587 | 0.69291 | 0.59985 | 0.32336 | 0.13133 | 0.00046573 | 0 | 0 | 0 | 0 | 0
2030-09-16 | Area1 | 0 | 0 | 0 | 0 | 0 | 0 | 1.4958e-05 | 0.16169 | 0.42977 | 0.69769 | 0.91506 | 1.0518 | 1.1019 | 1.054 | 0.9193 | 0.70714 | 0.44106 | 0.1691 | 0.00045249 | 0 | 0 | 0 | 0 | 0
2030-09-17 | Area1 | 0 | 0 | 0 | 0 | 0 | 0 | 2.4719e-07 | 0.082083 | 0.14203 | 0.16167 | 0.3656 | 0.42383 | 0.30746 | 0.20402 | 0.30948 | 0.23563 | 0.10712 | 0.052274 | 0.00017364 | 0 | 0 | 0 | 0 | 0
2030-09-18 | Area1 | 0 | 0 | 0 | 0 | 0 | 0 | 1.8362e-06 | 0.026326 | 0.058827 | 0.095303 | 0.13692 | 0.13869 | 0.17191 | 0.23724 | 0.26823 | 0.22795 | 0.16521 | 0.065327 | 0.00032648 | 0 | 0 | 0 | 0 | 0
2030-09-19 | Area1 | 0 | 0 | 0 | 0 | 0 | 0 | 1.2523e-06 | 0.083416 | 0.27793 | 0.48186 | 0.64177 | 0.64581 | 0.63828 | 0.6954 | 0.52376 | 0.43334 | 0.17689 | 0.031794 | 4.7438e-05 | 0 | 0 | 0 | 0 | 0
2030-09-20 | Area1 | 0 | 0 | 0 | 0 | 0 | 0 | 0 | 0.15202 | 0.41434 | 0.67539 | 0.88424 | 1.02 | 1.0714 | 1.031 | 0.89731 | 0.68457 | 0.4233 | 0.1594 | 0.00023712 | 0 | 0 | 0 | 0 | 0
2030-09-21 | Area1 | 0 | 0 | 0 | 0 | 0 | 0 | 0 | 0.068847 | 0.18529 | 0.31325 | 0.48254 | 0.62049 | 0.49394 | 0.31411 | 0.27764 | 0.21298 | 0.11643 | 0.02987 | 9.8872e-05 | 0 | 0 | 0 | 0 | 0
2030-09-22 | Area1 | 0 | 0 | 0 | 0 | 0 | 0 | 0 | 0.071545 | 0.25357 | 0.43685 | 0.59589 | 0.78565 | 0.88359 | 0.70242 | 0.70771 | 0.48236 | 0.30214 | 0.11681 | 0 | 0 | 0 | 0 | 0 | 0
2030-09-23 | Area1 | 0 | 0 | 0 | 0 | 0 | 0 | 0 | 0.069806 | 0.23049 | 0.49907 | 0.57693 | 0.74557 | 0.77023 | 0.68971 | 0.47816 | 0.4025 | 0.24564 | 0.092044 | 0 | 0 | 0 | 0 | 0 | 0
2030-09-24 | Area1 | 0 | 0 | 0 | 0 | 0 | 0 | 0 | 0.044347 | 0.10948 | 0.21871 | 0.22322 | 0.16684 | 0.13951 | 0.29807 | 0.14495 | 0.049869 | 0.032699 | 0.012977 | 0 | 0 | 0 | 0 | 0 | 0
2030-09-25 | Area1 | 0 | 0 | 0 | 0 | 0 | 0 | 0 | 0.016949 | 0.043858 | 0.036862 | 0.044438 | 0.10127 | 0.11834 | 0.096743 | 0.070794 | 0.03663 | 0.017396 | 0.0026009 | 0 | 0 | 0 | 0 | 0 | 0
2030-09-26 | Area1 | 0 | 0 | 0 | 0 | 0 | 0 | 0 | 0.14368 | 0.41043 | 0.67466 | 0.89003 | 1.022 | 1.0699 | 1.018 | 0.88627 | 0.67572 | 0.41336 | 0.14673 | 0 | 0 | 0 | 0 | 0 | 0
2030-09-27 | Area1 | 0 | 0 | 0 | 0 | 0 | 0 | 0 | 0.10423 | 0.31646 | 0.45535 | 0.60176 | 0.6172 | 0.77756 | 0.77526 | 0.7548 | 0.54424 | 0.35011 | 0.14123 | 0 | 0 | 0 | 0 | 0 | 0
2030-09-28 | Area1 | 0 | 0 | 0 | 0 | 0 | 0 | 0 | 0.13993 | 0.40629 | 0.67148 | 0.891 | 1.0314 | 1.0734 | 1.0306 | 0.90012 | 0.68232 | 0.41164 | 0.14498 | 0 | 0 | 0 | 0 | 0 | 0
2030-09-29 | Area1 | 0 | 0 | 0 | 0 | 0 | 0 | 0 | 0.071247 | 0.26596 | 0.42407 | 0.68645 | 0.66268 | 0.81604 | 0.80053 | 0.74894 | 0.56908 | 0.36812 | 0.12346 | 0 | 0 | 0 | 0 | 0 | 0
2030-09-30 | Area1 | 0 | 0 | 0 | 0 | 0 | 0 | 0 | 0.12993 | 0.39211 | 0.66217 | 0.87491 | 1.0116 | 1.0337 | 0.89832 | 0.77903 | 0.49721 | 0.24098 | 0.068973 | 0 | 0 | 0 | 0 | 0 | 0
2030-10-01 | Area1 | 0 | 0 | 0 | 0 | 0 | 0 | 0 | 0.014124 | 0.047926 | 0.12676 | 0.26482 | 0.38732 | 0.74481 | 0.60575 | 0.7202 | 0.5301 | 0.32262 | 0.082387 | 0 | 0 | 0 | 0 | 0 | 0
2030-10-02 | Area1 | 0 | 0 | 0 | 0 | 0 | 0 | 0 | 0.0075525 | 0.032234 | 0.074085 | 0.14084 | 0.12013 | 0.1689 | 0.14249 | 0.065529 | 0.02712 | 0.02474 | 0.0061228 | 0 | 0 | 0 | 0 | 0 | 0
2030-10-03 | Area1 | 0 | 0 | 0 | 0 | 0 | 0 | 0 | 0.043529 | 0.095128 | 0.19728 | 0.31694 | 0.27376 | 0.19183 | 0.37657 | 0.32385 | 0.27489 | 0.1891 | 0.054802 | 0 | 0 | 0 | 0 | 0 | 0
2030-10-04 | Area1 | 0 | 0 | 0 | 0 | 0 | 0 | 0 | 0.12674 | 0.39429 | 0.6641 | 0.87917 | 1.0165 | 1.0636 | 1.021 | 0.88978 | 0.67325 | 0.40385 | 0.13271 | 0 | 0 | 0 | 0 | 0 | 0
2030-10-05 | Area1 | 0 | 0 | 0 | 0 | 0 | 0 | 0 | 0.12399 | 0.39279 | 0.66409 | 0.88508 | 1.0282 | 1.0784 | 1.0311 | 0.89218 | 0.67343 | 0.40319 | 0.13076 | 0 | 0 | 0 | 0 | 0 | 0
2030-10-06 | Area1 | 0 | 0 | 0 | 0 | 0 | 0 | 0 | 0.012025 | 0.034872 | 0.062961 | 0.09725 | 0.084154 | 0.039902 | 0.017368 | 0.011928 | 0.013942 | 0.0085256 | 0.0011325 | 0 | 0 | 0 | 0 | 0 | 0
2030-10-07 | Area1 | 0 | 0 | 0 | 0 | 0 | 0 | 0 | 0.11993 | 0.38703 | 0.65044 | 0.87162 | 1.0093 | 1.062 | 1.0148 | 0.87797 | 0.66051 | 0.39132 | 0.1239 | 0 | 0 | 0 | 0 | 0 | 0
2030-10-08 | Area1 | 0 | 0 | 0 | 0 | 0 | 0 | 0 | 0.11511 | 0.37999 | 0.64939 | 0.86236 | 1.0015 | 1.0452 | 1.0067 | 0.86801 | 0.65279 | 0.38659 | 0.12106 | 0 | 0 | 0 | 0 | 0 | 0
2030-10-09 | Area1 | 0 | 0 | 0 | 0 | 0 | 0 | 0 | 0.097064 | 0.30367 | 0.53928 | 0.64292 | 0.72381 | 0.75913 | 0.78979 | 0.6819 | 0.50786 | 0.28286 | 0.085274 | 0 | 0 | 0 | 0 | 0 | 0
2030-10-10 | Area1 | 0 | 0 | 0 | 0 | 0 | 0 | 0 | 0.0032797 | 0.015248 | 0.037562 | 0.081006 | 0.068436 | 0.087599 | 0.088262 | 0.070314 | 0.078679 | 0.034829 | 0.0054625 | 0 | 0 | 0 | 0 | 0 | 0
2030-10-11 | Area1 | 0 | 0 | 0 | 0 | 0 | 0 | 0 | 0.0002446 | 0.00054227 | 0.0031318 | 0.0071178 | 0.010486 | 0.013763 | 0.02063 | 0.039695 | 0.015535 | 0.0048297 | 0.00056643 | 0 | 0 | 0 | 0 | 0 | 0
2030-10-12 | Area1 | 0 | 0 | 0 | 0 | 0 | 0 | 0 | 0.1049 | 0.36764 | 0.63713 | 0.8534 | 0.99536 | 1.04 | 1.0043 | 0.86569 | 0.64827 | 0.38141 | 0.11238 | 0 | 0 | 0 | 0 | 0 | 0
2030-10-13 | Area1 | 0 | 0 | 0 | 0 | 0 | 0 | 0 | 0.082822 | 0.29394 | 0.43907 | 0.65686 | 0.78916 | 0.91228 | 0.89861 | 0.68444 | 0.55637 | 0.32773 | 0.095665 | 0 | 0 | 0 | 0 | 0 | 0
2030-10-14 | Area1 | 0 | 0 | 0 | 0 | 0 | 0 | 0 | 0.022796 | 0.036327 | 0.12945 | 0.25725 | 0.2541 | 0.34007 | 0.32695 | 0.39814 | 0.41361 | 0.21273 | 0.073109 | 0 | 0 | 0 | 0 | 0 | 0
2030-10-15 | Area1 | 0 | 0 | 0 | 0 | 0 | 0 | 0 | 0.098373 | 0.36112 | 0.62731 | 0.8445 | 0.9786 | 1.0286 | 0.98087 | 0.84224 | 0.62693 | 0.36313 | 0.10165 | 0 | 0 | 0 | 0 | 0 | 0
2030-10-16 | Area1 | 0 | 0 | 0 | 0 | 0 | 0 | 0 | 0.096564 | 0.36325 | 0.6289 | 0.84251 | 0.98284 | 1.0411 | 0.99158 | 0.85122 | 0.63195 | 0.36376 | 0.10065 | 0 | 0 | 0 | 0 | 0 | 0
2030-10-17 | Area1 | 0 | 0 | 0 | 0 | 0 | 0 | 0 | 0.092997 | 0.35501 | 0.62034 | 0.8323 | 0.97074 | 1.0174 | 0.97328 | 0.83441 | 0.62084 | 0.35742 | 0.096272 | 0 | 0 | 0 | 0 | 0 | 0
2030-10-18 | Area1 | 0 | 0 | 0 | 0 | 0 | 0 | 0 | 0.088853 | 0.34808 | 0.61114 | 0.8231 | 0.9594 | 1.0065 | 0.96171 | 0.82758 | 0.61735 | 0.35348 | 0.093666 | 0 | 0 | 0 | 0 | 0 | 0
2030-10-19 | Area1 | 0 | 0 | 0 | 0 | 0 | 0 | 0 | 0.0015161 | 0.075283 | 0.088551 | 0.060363 | 0.087522 | 0.1286 | 0.15224 | 0.18061 | 0.12397 | 0.056765 | 0.008837 | 0 | 0 | 0 | 0 | 0 | 0
2030-10-20 | Area1 | 0 | 0 | 0 | 0 | 0 | 0 | 0 | 0.084579 | 0.34716 | 0.61566 | 0.83585 | 0.97106 | 1.0175 | 0.96804 | 0.83456 | 0.62209 | 0.35537 | 0.090626 | 0 | 0 | 0 | 0 | 0 | 0
2030-10-21 | Area1 | 0 | 0 | 0 | 0 | 0 | 0 | 0 | 0.081786 | 0.34763 | 0.61754 | 0.84066 | 0.98082 | 1.0317 | 0.98213 | 0.84091 | 0.62409 | 0.35199 | 0.087622 | 0 | 0 | 0 | 0 | 0 | 0
2030-10-22 | Area1 | 0 | 0 | 0 | 0 | 0 | 0 | 0 | 0.039935 | 0.20658 | 0.37847 | 0.50131 | 0.64089 | 0.55305 | 0.35491 | 0.42402 | 0.22335 | 0.076639 | 0.040973 | 0 | 0 | 0 | 0 | 0 | 0
2030-10-23 | Area1 | 0 | 0 | 0 | 0 | 0 | 0 | 0 | 0.076094 | 0.3373 | 0.60831 | 0.82674 | 0.97016 | 1.0181 | 0.96373 | 0.82322 | 0.61109 | 0.34112 | 0.080517 | 0 | 0 | 0 | 0 | 0 | 0
2030-10-24 | Area1 | 0 | 0 | 0 | 0 | 0 | 0 | 0 | 0.054793 | 0.25584 | 0.41366 | 0.44981 | 0.56071 | 0.66288 | 0.38969 | 0.3726 | 0.34101 | 0.12796 | 0.038718 | 0 | 0 | 0 | 0 | 0 | 0
2030-10-25 | Area1 | 0 | 0 | 0 | 0 | 0 | 0 | 0 | 0.0019141 | 0.22971 | 0.34049 | 0.44323 | 0.62786 | 0.73712 | 0.70444 | 0.58844 | 0.49571 | 0.28266 | 0.0028517 | 0 | 0 | 0 | 0 | 0 | 0
2030-10-26 | Area1 | 0 | 0 | 0 | 0 | 0 | 0 | 0 | 0.068069 | 0.33344 | 0.60509 | 0.82177 | 0.95575 | 1.0015 | 0.96067 | 0.82069 | 0.60196 | 0.33374 | 0.07224 | 0 | 0 | 0 | 0 | 0 | 0
2030-10-27 | Area1 | 0 | 0 | 0 | 0 | 0 | 0 | 0 | 0.0010536 | 0.0053103 | 0.023389 | 0.043727 | 0.045455 | 0.049701 | 0.06723 | 0.064565 | 0.027502 | 0.02476 | 0.0045019 | 0 | 0 | 0 | 0 | 0 | 0
2030-10-28 | Area1 | 0 | 0 | 0 | 0 | 0 | 0 | 0 | 0.061254 | 0.32288 | 0.5936 | 0.81082 | 0.95076 | 1.003 | 0.9588 | 0.81891 | 0.59927 | 0.3328 | 0.067561 | 0 | 0 | 0 | 0 | 0 | 0
2030-10-29 | Area1 | 0 | 0 | 0 | 0 | 0 | 0 | 0 | 0.0045475 | 0.041355 | 0.086981 | 0.11099 | 0.1172 | 0.080606 | 0.046455 | 0.029104 | 0.077223 | 0.10834 | 0.029929 | 0 | 0 | 0 | 0 | 0 | 0
2030-10-30 | Area1 | 0 | 0 | 0 | 0 | 0 | 0 | 0 | 0.0040818 | 0.021702 | 0.041462 | 0.064278 | 0.099518 | 0.11902 | 0.091918 | 0.055479 | 0.023808 | 0.013124 | 0.0061393 | 0 | 0 | 0 | 0 | 0 | 0
2030-10-31 | Area1 | 0 | 0 | 0 | 0 | 0 | 0 | 0 | 0.00074728 | 0.10478 | 0.24533 | 0.35608 | 0.23581 | 0.18925 | 0.33842 | 0.22066 | 0.15973 | 0.050065 | 0.00048593 | 0 | 0 | 0 | 0 | 0 | 0
2030-11-01 | Area1 | 0 | 0 | 0 | 0 | 0 | 0 | 0 | 0.00049977 | 0.088707 | 0.3283 | 0.48254 | 0.51199 | 0.53376 | 0.50261 | 0.54982 | 0.37769 | 0.18567 | 0.0010469 | 0 | 0 | 0 | 0 | 0 | 0
2030-11-02 | Area1 | 0 | 0 | 0 | 0 | 0 | 0 | 0 | 0.0072646 | 0.03322 | 0.087081 | 0.11105 | 0.12626 | 0.14462 | 0.13999 | 0.11392 | 0.073081 | 0.025444 | 0.0058626 | 0 | 0 | 0 | 0 | 0 | 0
2030-11-03 | Area1 | 0 | 0 | 0 | 0 | 0 | 0 | 0 | 0.042752 | 0.30131 | 0.57137 | 0.78739 | 0.92219 | 0.97103 | 0.92444 | 0.78836 | 0.57267 | 0.30597 | 0.047673 | 0 | 0 | 0 | 0 | 0 | 0
2030-11-04 | Area1 | 0 | 0 | 0 | 0 | 0 | 0 | 0 | 0.00066913 | 0.13944 | 0.29832 | 0.45169 | 0.64794 | 0.76148 | 0.69341 | 0.67349 | 0.52821 | 0.28464 | 0.0017665 | 0 | 0 | 0 | 0 | 0 | 0
2030-11-05 | Area1 | 0 | 0 | 0 | 0 | 0 | 0 | 0 | 0.037503 | 0.29803 | 0.56732 | 0.78621 | 0.93243 | 0.98434 | 0.93635 | 0.79188 | 0.5741 | 0.30392 | 0.041836 | 0 | 0 | 0 | 0 | 0 | 0
2030-11-06 | Area1 | 0 | 0 | 0 | 0 | 0 | 0 | 0 | 0.022489 | 0.12657 | 0.14731 | 0.1032 | 0.13207 | 0.18918 | 0.28705 | 0.14157 | 0.04433 | 0.04941 | 0.011431 | 0 | 0 | 0 | 0 | 0 | 0
2030-11-07 | Area1 | 0 | 0 | 0 | 0 | 0 | 0 | 0 | 0.00095345 | 0.0071309 | 0.016438 | 0.052342 | 0.074029 | 0.086758 | 0.095889 | 0.06771 | 0.042986 | 0.028287 | 0.0062038 | 0 | 0 | 0 | 0 | 0 | 0
2030-11-08 | Area1 | 0 | 0 | 0 | 0 | 0 | 0 | 0 | 0.029164 | 0.28818 | 0.55423 | 0.77209 | 0.91781 | 0.96723 | 0.92196 | 0.78031 | 0.56475 | 0.29575 | 0.033851 | 0 | 0 | 0 | 0 | 0 | 0
2030-11-09 | Area1 | 0 | 0 | 0 | 0 | 0 | 0 | 0 | 0.026598 | 0.28764 | 0.55912 | 0.77902 | 0.92283 | 0.97054 | 0.91928 | 0.77604 | 0.56175 | 0.29129 | 0.031227 | 0 | 0 | 0 | 0 | 0 | 0
2030-11-10 | Area1 | 0 | 0 | 0 | 0 | 0 | 0 | 0 | 0.006458 | 0.03902 | 0.17942 | 0.28676 | 0.40871 | 0.28792 | 0.26778 | 0.239 | 0.2018 | 0.14288 | 0.014948 | 0 | 0 | 0 | 0 | 0 | 0
2030-11-11 | Area1 | 0 | 0 | 0 | 0 | 0 | 0 | 0 | 0.00013488 | 0.055433 | 0.1128 | 0.28444 | 0.4239 | 0.59379 | 0.51449 | 0.44341 | 0.33596 | 0.17838 | 0.00062791 | 0 | 0 | 0 | 0 | 0 | 0
2030-11-12 | Area1 | 0 | 0 | 0 | 0 | 0 | 0 | 0 | 0.019605 | 0.27446 | 0.54424 | 0.76253 | 0.90304 | 0.95314 | 0.90747 | 0.76763 | 0.55017 | 0.28213 | 0.023474 | 0 | 0 | 0 | 0 | 0 | 0
2030-11-13 | Area1 | 0 | 0 | 0 | 0 | 0 | 0 | 0 | 0.0035585 | 0.012795 | 0.03731 | 0.037836 | 0.019613 | 0.030368 | 0.037892 | 0.019086 | 0.007848 | 0.0064003 | 0.0011939 | 0 | 0 | 0 | 0 | 0 | 0
2030-11-14 | Area1 | 0 | 0 | 0 | 0 | 0 | 0 | 0 | 0.0057653 | 0.079238 | 0.16662 | 0.17988 | 0.33756 | 0.35271 | 0.30747 | 0.40885 | 0.32441 | 0.15539 | 0.013922 | 0 | 0 | 0 | 0 | 0 | 0
2030-11-15 | Area1 | 0 | 0 | 0 | 0 | 0 | 0 | 0 | 0 | 0.090272 | 0.14918 | 0.19533 | 0.36304 | 0.18637 | 0.28565 | 0.21478 | 0.2311 | 0.11475 | 0.00038132 | 0 | 0 | 0 | 0 | 0 | 0
2030-11-16 | Area1 | 0 | 0 | 0 | 0 | 0 | 0 | 0 | 0 | 0.031465 | 0.071024 | 0.12064 | 0.16598 | 0.19098 | 0.18185 | 0.14576 | 0.087323 | 0.037446 | 0 | 0 | 0 | 0 | 0 | 0 | 0
2030-11-17 | Area1 | 0 | 0 | 0 | 0 | 0 | 0 | 0 | 0 | 0.006886 | 0.011809 | 0.029894 | 0.053498 | 0.054297 | 0.054423 | 0.059192 | 0.042783 | 0.022822 | 0 | 0 | 0 | 0 | 0 | 0 | 0
2030-11-18 | Area1 | 0 | 0 | 0 | 0 | 0 | 0 | 0 | 0 | 0.25837 | 0.52516 | 0.73919 | 0.87619 | 0.92523 | 0.88136 | 0.74535 | 0.52984 | 0.26428 | 0 | 0 | 0 | 0 | 0 | 0 | 0
2030-11-19 | Area1 | 0 | 0 | 0 | 0 | 0 | 0 | 0 | 0 | 0.20633 | 0.40191 | 0.53961 | 0.6372 | 0.56052 | 0.44997 | 0.37971 | 0.18523 | 0.10899 | 0 | 0 | 0 | 0 | 0 | 0 | 0
2030-11-20 | Area1 | 0 | 0 | 0 | 0 | 0 | 0 | 0 | 0 | 0.011796 | 0.019439 | 0.027155 | 0.031657 | 0.046709 | 0.043042 | 0.035389 | 0.018126 | 0.0062748 | 0 | 0 | 0 | 0 | 0 | 0 | 0
2030-11-21 | Area1 | 0 | 0 | 0 | 0 | 0 | 0 | 0 | 0 | 0.2495 | 0.51645 | 0.72969 | 0.86491 | 0.91299 | 0.86755 | 0.72946 | 0.51743 | 0.25483 | 0 | 0 | 0 | 0 | 0 | 0 | 0
2030-11-22 | Area1 | 0 | 0 | 0 | 0 | 0 | 0 | 0 | 0 | 0.24857 | 0.51422 | 0.734 | 0.87369 | 0.91585 | 0.86759 | 0.72804 | 0.51688 | 0.25348 | 0 | 0 | 0 | 0 | 0 | 0 | 0
2030-11-23 | Area1 | 0 | 0 | 0 | 0 | 0 | 0 | 0 | 0 | 0.24817 | 0.51798 | 0.7377 | 0.87276 | 0.92143 | 0.87788 | 0.74136 | 0.52498 | 0.2559 | 0 | 0 | 0 | 0 | 0 | 0 | 0
2030-11-24 | Area1 | 0 | 0 | 0 | 0 | 0 | 0 | 0 | 0 | 0.0027698 | 0.15597 | 0.17571 | 0.15732 | 0.24386 | 0.22234 | 0.17296 | 0.15657 | 0.0039157 | 0 | 0 | 0 | 0 | 0 | 0 | 0
2030-11-25 | Area1 | 0 | 0 | 0 | 0 | 0 | 0 | 0 | 0 | 0.034777 | 0.083187 | 0.024622 | 0.030956 | 0.038149 | 0.036389 | 0.021559 | 0.016544 | 0.0053632 | 0 | 0 | 0 | 0 | 0 | 0 | 0
2030-11-26 | Area1 | 0 | 0 | 0 | 0 | 0 | 0 | 0 | 0 | 0.0087539 | 0.44029 | 0.66821 | 0.82051 | 0.84445 | 0.70105 | 0.57861 | 0.3909 | 0.0079643 | 0 | 0 | 0 | 0 | 0 | 0 | 0
2030-11-27 | Area1 | 0 | 0 | 0 | 0 | 0 | 0 | 0 | 0 | 0.24035 | 0.51263 | 0.73302 | 0.87059 | 0.91986 | 0.86984 | 0.73562 | 0.51793 | 0.24695 | 0 | 0 | 0 | 0 | 0 | 0 | 0
2030-11-28 | Area1 | 0 | 0 | 0 | 0 | 0 | 0 | 0 | 0 | 0.23901 | 0.51133 | 0.73136 | 0.8722 | 0.92069 | 0.87467 | 0.73188 | 0.51373 | 0.24421 | 0 | 0 | 0 | 0 | 0 | 0 | 0
2030-11-29 | Area1 | 0 | 0 | 0 | 0 | 0 | 0 | 0 | 0 | 0.19472 | 0.40191 | 0.62136 | 0.75752 | 0.8084 | 0.6745 | 0.53252 | 0.3236 | 0.14003 | 0 | 0 | 0 | 0 | 0 | 0 | 0
2030-11-30 | Area1 | 0 | 0 | 0 | 0 | 0 | 0 | 0 | 0 | 0.12791 | 0.11481 | 0.17172 | 0.16519 | 0.16003 | 0.15802 | 0.15942 | 0.064272 | 0.048176 | 0 | 0 | 0 | 0 | 0 | 0 | 0
2030-12-01 | Area1 | 0 | 0 | 0 | 0 | 0 | 0 | 0 | 0 | 0.22765 | 0.49493 | 0.70934 | 0.85 | 0.90254 | 0.85816 | 0.72337 | 0.50526 | 0.23619 | 0 | 0 | 0 | 0 | 0 | 0 | 0
2030-12-02 | Area1 | 0 | 0 | 0 | 0 | 0 | 0 | 0 | 0 | 0.0066103 | 0.41154 | 0.5029 | 0.71503 | 0.73051 | 0.59534 | 0.60322 | 0.37892 | 0.0064666 | 0 | 0 | 0 | 0 | 0 | 0 | 0
2030-12-03 | Area1 | 0 | 0 | 0 | 0 | 0 | 0 | 0 | 0 | 0.17242 | 0.37579 | 0.45064 | 0.52774 | 0.68544 | 0.73498 | 0.59987 | 0.41174 | 0.18674 | 0 | 0 | 0 | 0 | 0 | 0 | 0
2030-12-04 | Area1 | 0 | 0 | 0 | 0 | 0 | 0 | 0 | 0 | 0.22027 | 0.48288 | 0.69704 | 0.8309 | 0.8786 | 0.83692 | 0.70243 | 0.4906 | 0.22845 | 0 | 0 | 0 | 0 | 0 | 0 | 0
2030-12-05 | Area1 | 0 | 0 | 0 | 0 | 0 | 0 | 0 | 0 | 0.053437 | 0.057734 | 0.10651 | 0.090769 | 0.13146 | 0.050902 | 0.060149 | 0.058764 | 0.037721 | 0 | 0 | 0 | 0 | 0 | 0 | 0
2030-12-06 | Area1 | 0 | 0 | 0 | 0 | 0 | 0 | 0 | 0 | 0.22355 | 0.49348 | 0.71313 | 0.85379 | 0.90154 | 0.8543 | 0.71826 | 0.50043 | 0.23025 | 0 | 0 | 0 | 0 | 0 | 0 | 0
2030-12-07 | Area1 | 0 | 0 | 0 | 0 | 0 | 0 | 0 | 0 | 0.21492 | 0.47652 | 0.68934 | 0.82628 | 0.87265 | 0.82725 | 0.69378 | 0.48317 | 0.22148 | 0 | 0 | 0 | 0 | 0 | 0 | 0
2030-12-08 | Area1 | 0 | 0 | 0 | 0 | 0 | 0 | 0 | 0 | 0.0021005 | 0.051554 | 0.10063 | 0.085171 | 0.12257 | 0.12292 | 0.13239 | 0.1004 | 0.0025954 | 0 | 0 | 0 | 0 | 0 | 0 | 0
2030-12-09 | Area1 | 0 | 0 | 0 | 0 | 0 | 0 | 0 | 0 | 0.00094066 | 0.040868 | 0.047742 | 0.058064 | 0.094589 | 0.062299 | 0.056799 | 0.033876 | 0.0003426 | 0 | 0 | 0 | 0 | 0 | 0 | 0
2030-12-10 | Area1 | 0 | 0 | 0 | 0 | 0 | 0 | 0 | 0 | 0.0053446 | 0.24672 | 0.31991 | 0.37166 | 0.23359 | 0.42924 | 0.26511 | 0.19375 | 0.0024922 | 0 | 0 | 0 | 0 | 0 | 0 | 0
2030-12-11 | Area1 | 0 | 0 | 0 | 0 | 0 | 0 | 0 | 0 | 0.006005 | 0.28356 | 0.32455 | 0.40076 | 0.4062 | 0.38493 | 0.37602 | 0.26279 | 0.0048129 | 0 | 0 | 0 | 0 | 0 | 0 | 0
2030-12-12 | Area1 | 0 | 0 | 0 | 0 | 0 | 0 | 0 | 0 | 0.18383 | 0.4066 | 0.64284 | 0.68684 | 0.69499 | 0.63521 | 0.58299 | 0.40834 | 0.19484 | 0 | 0 | 0 | 0 | 0 | 0 | 0
2030-12-13 | Area1 | 0 | 0 | 0 | 0 | 0 | 0 | 0 | 0 | 0.21462 | 0.48269 | 0.70089 | 0.83468 | 0.88179 | 0.84285 | 0.70629 | 0.48701 | 0.21947 | 0 | 0 | 0 | 0 | 0 | 0 | 0
2030-12-14 | Area1 | 0 | 0 | 0 | 0 | 0 | 0 | 0 | 0 | 0.21387 | 0.48469 | 0.70192 | 0.83642 | 0.88216 | 0.83332 | 0.70081 | 0.48416 | 0.21787 | 0 | 0 | 0 | 0 | 0 | 0 | 0
2030-12-15 | Area1 | 0 | 0 | 0 | 0 | 0 | 0 | 0 | 0 | 0.0064949 | 0.37471 | 0.58127 | 0.72794 | 0.76249 | 0.70431 | 0.59049 | 0.40878 | 0.006415 | 0 | 0 | 0 | 0 | 0 | 0 | 0
2030-12-16 | Area1 | 0 | 0 | 0 | 0 | 0 | 0 | 0 | 0 | 0.1396 | 0.37059 | 0.40524 | 0.4989 | 0.51243 | 0.23701 | 0.23298 | 0.18289 | 0.10059 | 0 | 0 | 0 | 0 | 0 | 0 | 0
2030-12-17 | Area1 | 0 | 0 | 0 | 0 | 0 | 0 | 0 | 0 | 0.0039777 | 0.17373 | 0.20745 | 0.25234 | 0.46161 | 0.32391 | 0.26468 | 0.16838 | 0.0016494 | 0 | 0 | 0 | 0 | 0 | 0 | 0
2030-12-18 | Area1 | 0 | 0 | 0 | 0 | 0 | 0 | 0 | 0 | 0.21017 | 0.47596 | 0.69276 | 0.83103 | 0.87379 | 0.82264 | 0.69497 | 0.48183 | 0.21646 | 0 | 0 | 0 | 0 | 0 | 0 | 0
2030-12-19 | Area1 | 0 | 0 | 0 | 0 | 0 | 0 | 0 | 0 | 0.0059146 | 0.014621 | 0.042979 | 0.094536 | 0.10488 | 0.10447 | 0.094818 | 0.061256 | 0.032877 | 0 | 0 | 0 | 0 | 0 | 0 | 0
2030-12-20 | Area1 | 0 | 0 | 0 | 0 | 0 | 0 | 0 | 0 | 0.2114 | 0.47748 | 0.69494 | 0.83286 | 0.88151 | 0.83689 | 0.70213 | 0.48056 | 0.21557 | 0 | 0 | 0 | 0 | 0 | 0 | 0
2030-12-21 | Area1 | 0 | 0 | 0 | 0 | 0 | 0 | 0 | 0 | 0.014805 | 0.0098096 | 0.010312 | 0.01895 | 0.043041 | 0.032931 | 0.036169 | 0.013918 | 0.0085114 | 0 | 0 | 0 | 0 | 0 | 0 | 0
2030-12-22 | Area1 | 0 | 0 | 0 | 0 | 0 | 0 | 0 | 0 | 0.047058 | 0.049939 | 0.14306 | 0.14236 | 0.13553 | 0.29111 | 0.17066 | 0.05672 | 0.020099 | 0 | 0 | 0 | 0 | 0 | 0 | 0
2030-12-23 | Area1 | 0 | 0 | 0 | 0 | 0 | 0 | 0 | 0 | 0.10771 | 0.33051 | 0.44374 | 0.59949 | 0.56531 | 0.57039 | 0.47489 | 0.34133 | 0.13772 | 0 | 0 | 0 | 0 | 0 | 0 | 0
2030-12-24 | Area1 | 0 | 0 | 0 | 0 | 0 | 0 | 0 | 0 | 0.21428 | 0.48495 | 0.70322 | 0.84402 | 0.89097 | 0.84477 | 0.7086 | 0.4909 | 0.22066 | 0 | 0 | 0 | 0 | 0 | 0 | 0
2030-12-25 | Area1 | 0 | 0 | 0 | 0 | 0 | 0 | 0 | 0 | 0.21024 | 0.47357 | 0.68606 | 0.8235 | 0.86761 | 0.82332 | 0.68691 | 0.47681 | 0.21413 | 0 | 0 | 0 | 0 | 0 | 0 | 0
2030-12-26 | Area1 | 0 | 0 | 0 | 0 | 0 | 0 | 0 | 0 | 0.0027019 | 0.26907 | 0.40986 | 0.50087 | 0.60796 | 0.62395 | 0.54679 | 0.30384 | 0.0040912 | 0 | 0 | 0 | 0 | 0 | 0 | 0
2030-12-27 | Area1 | 0 | 0 | 0 | 0 | 0 | 0 | 0 | 0 | 0.21056 | 0.47618 | 0.69314 | 0.83271 | 0.87936 | 0.82785 | 0.69693 | 0.47994 | 0.21705 | 0 | 0 | 0 | 0 | 0 | 0 | 0
2030-12-28 | Area1 | 0 | 0 | 0 | 0 | 0 | 0 | 0 | 0 | 0.21238 | 0.48186 | 0.69683 | 0.83867 | 0.88806 | 0.84253 | 0.71083 | 0.49319 | 0.22225 | 0 | 0 | 0 | 0 | 0 | 0 | 0
2030-12-29 | Area1 | 0 | 0 | 0 | 0 | 0 | 0 | 0 | 0 | 0.21146 | 0.47588 | 0.68829 | 0.82254 | 0.86902 | 0.82719 | 0.69303 | 0.48069 | 0.21695 | 0 | 0 | 0 | 0 | 0 | 0 | 0
2030-12-30 | Area1 | 0 | 0 | 0 | 0 | 0 | 0 | 0 | 0 | 0.21236 | 0.4738 | 0.68594 | 0.82354 | 0.86784 | 0.82196 | 0.68817 | 0.4776 | 0.21638 | 0 | 0 | 0 | 0 | 0 | 0 | 0
2030-12-31 | Area1 | 0 | 0 | 0 | 0 | 0 | 0 | 0 | 0 | 0.21961 | 0.49172 | 0.7118 | 0.85271 | 0.90063 | 0.8528 | 0.71189 | 0.49479 | 0.22501 | 0 | 0 | 0 | 0 | 0 | 0 | 0
2030-01-01 | Area2 | 0 | 0 | 0 | 0 | 0 | 0 | 0 | 0 | 0.03957 | 0.30891 | 0.56238 | 0.75313 | 0.86936 | 0.88732 | 0.81004 | 0.64598 | 0.40899 | 0.13587 | 0 | 0 | 0 | 0 | 0 | 0
2030-01-02 | Area2 | 0 | 0 | 0 | 0 | 0 | 0 | 0 | 0 | 0.0010288 | 0.25352 | 0.45158 | 0.60936 | 0.68048 | 0.60928 | 0.44971 | 0.43104 | 0.27609 | 0.0040945 | 0 | 0 | 0 | 0 | 0 | 0
2030-01-03 | Area2 | 0 | 0 | 0 | 0 | 0 | 0 | 0 | 0 | 0.0028656 | 0.042231 | 0.089348 | 0.10493 | 0.18258 | 0.17947 | 0.16813 | 0.096288 | 0.057987 | 0.021423 | 0 | 0 | 0 | 0 | 0 | 0
2030-01-04 | Area2 | 0 | 0 | 0 | 0 | 0 | 0 | 0 | 0 | 0.012445 | 0.12715 | 0.11163 | 0.36739 | 0.41133 | 0.41056 | 0.52265 | 0.38535 | 0.26993 | 0.10895 | 0 | 0 | 0 | 0 | 0 | 0
2030-01-05 | Area2 | 0 | 0 | 0 | 0 | 0 | 0 | 0 | 0 | 0.024969 | 0.24147 | 0.39071 | 0.37042 | 0.46144 | 0.60234 | 0.64454 | 0.57271 | 0.31292 | 0.095303 | 0 | 0 | 0 | 0 | 0 | 0
2030-01-06 | Area2 | 0 | 0 | 0 | 0 | 0 | 0 | 0 | 0 | 0.046935 | 0.32356 | 0.58357 | 0.77334 | 0.87951 | 0.8959 | 0.81299 | 0.65512 | 0.41714 | 0.14209 | 0 | 0 | 0 | 0 | 0 | 0
2030-01-07 | Area2 | 0 | 0 | 0 | 0 | 0 | 0 | 0 | 0 | 0.00089411 | 0.13544 | 0.21413 | 0.23472 | 0.35942 | 0.52968 | 0.52004 | 0.43352 | 0.24737 | 0.0037714 | 0 | 0 | 0 | 0 | 0 | 0
2030-01-08 | Area2 | 0 | 0 | 0 | 0 | 0 | 0 | 0 | 0 | 0.0083999 | 0.091347 | 0.11158 | 0.15326 | 0.070262 | 0.18678 | 0.16945 | 0.18804 | 0.13563 | 0.046287 | 0 | 0 | 0 | 0 | 0 | 0
2030-01-09 | Area2 | 0 | 0 | 0 | 0 | 0 | 0 | 0 | 0 | 0.001367 | 0.237 | 0.48796 | 0.64661 | 0.7651 | 0.82721 | 0.73597 | 0.59543 | 0.3256 | 0.0046563 | 0 | 0 | 0 | 0 | 0 | 0
2030-01-10 | Area2 | 0 | 0 | 0 | 0 | 0 | 0 | 0 | 0 | 0.0011067 | 0.12448 | 0.21346 | 0.31333 | 0.47828 | 0.5512 | 0.47191 | 0.39308 | 0.22883 | 0.0035404 | 0 | 0 | 0 | 0 | 0 | 0
2030-01-11 | Area2 | 0 | 0 | 0 | 0 | 0 | 0 | 0 | 0 | 0.0020768 | 0.0052161 | 0.0088235 | 0.019659 | 0.026654 | 0.064226 | 0.069509 | 0.052698 | 0.028025 | 0.012098 | 0 | 0 | 0 | 0 | 0 | 0
2030-01-12 | Area2 | 0 | 0 | 0 | 0 | 0 | 0 | 0 | 0 | 0.056829 | 0.33015 | 0.58179 | 0.77544 | 0.88928 | 0.90855 | 0.82932 | 0.66636 | 0.42826 | 0.15314 | 0 | 0 | 0 | 0 | 0 | 0
2030-01-13 | Area2 | 0 | 0 | 0 | 0 | 0 | 0 | 0 | 0 | 0.059744 | 0.33508 | 0.58639 | 0.77489 | 0.88604 | 0.89951 | 0.82138 | 0.65928 | 0.42473 | 0.15324 | 0 | 0 | 0 | 0 | 0 | 0
2030-01-14 | Area2 | 0 | 0 | 0 | 0 | 0 | 0 | 0 | 0 | 0.0010711 | 0.14667 | 0.18652 | 0.32213 | 0.3204 | 0.37762 | 0.44581 | 0.30815 | 0.20896 | 0.0036056 | 0 | 0 | 0 | 0 | 0 | 0
2030-01-15 | Area2 | 0 | 0 | 0 | 0 | 0 | 0 | 0 | 0 | 0.017271 | 0.073092 | 0.050841 | 0.22893 | 0.12853 | 0.24673 | 0.17249 | 0.10955 | 0.10811 | 0.03872 | 0 | 0 | 0 | 0 | 0 | 0
2030-01-16 | Area2 | 0 | 0 | 0 | 0 | 0 | 0 | 0 | 0 | 0.067108 | 0.3463 | 0.60626 | 0.80423 | 0.91609 | 0.93359 | 0.85555 | 0.68734 | 0.44521 | 0.16498 | 0 | 0 | 0 | 0 | 0 | 0
2030-01-17 | Area2 | 0 | 0 | 0 | 0 | 0 | 0 | 0 | 0 | 0.068056 | 0.33759 | 0.59342 | 0.78115 | 0.89209 | 0.91163 | 0.83727 | 0.67412 | 0.43675 | 0.16393 | 0 | 0 | 0 | 0 | 0 | 0
2030-01-18 | Area2 | 0 | 0 | 0 | 0 | 0 | 0 | 0 | 0 | 0.010867 | 0.039229 | 0.055849 | 0.10118 | 0.10178 | 0.075723 | 0.057878 | 0.05951 | 0.068434 | 0.038193 | 0 | 0 | 0 | 0 | 0 | 0
2030-01-19 | Area2 | 0 | 0 | 0 | 0 | 0 | 0 | 0 | 0 | 0.0027551 | 0.33019 | 0.55216 | 0.72207 | 0.79156 | 0.66461 | 0.66142 | 0.4335 | 0.25511 | 0.0035854 | 0 | 0 | 0 | 0 | 0 | 0
2030-01-20 | Area2 | 0 | 0 | 0 | 0 | 0 | 0 | 0 | 0 | 0.038308 | 0.14994 | 0.18721 | 0.08889 | 0.055609 | 0.11558 | 0.075148 | 0.10229 | 0.047606 | 0.046996 | 0 | 0 | 0 | 0 | 0 | 0
2030-01-21 | Area2 | 0 | 0 | 0 | 0 | 0 | 0 | 0 | 0 | 0.078414 | 0.35407 | 0.61497 | 0.80328 | 0.91377 | 0.92909 | 0.84455 | 0.68531 | 0.44688 | 0.17256 | 0 | 0 | 0 | 0 | 0 | 0
2030-01-22 | Area2 | 0 | 0 | 0 | 0 | 0 | 0 | 0 | 0 | 0.082082 | 0.35794 | 0.61581 | 0.81098 | 0.92078 | 0.94186 | 0.85968 | 0.69186 | 0.4506 | 0.17497 | 0 | 0 | 0 | 0 | 0 | 0
2030-01-23 | Area2 | 0 | 0 | 0 | 0 | 0 | 0 | 0 | 0 | 0.085269 | 0.36283 | 0.6217 | 0.82122 | 0.93199 | 0.94612 | 0.86772 | 0.70158 | 0.46067 | 0.18192 | 0 | 0 | 0 | 0 | 0 | 0
2030-01-24 | Area2 | 0 | 0 | 0 | 0 | 0 | 0 | 0 | 0 | 0.087093 | 0.35919 | 0.61811 | 0.81002 | 0.91962 | 0.93311 | 0.85486 | 0.69358 | 0.4544 | 0.18114 | 0 | 0 | 0 | 0 | 0 | 0
2030-01-25 | Area2 | 0 | 0 | 0 | 0 | 0 | 0 | 0 | 0 | 0.08844 | 0.35884 | 0.61154 | 0.80201 | 0.91138 | 0.92565 | 0.8486 | 0.68594 | 0.45232 | 0.1816 | 0 | 0 | 0 | 0 | 0 | 0
2030-01-26 | Area2 | 0 | 0 | 0 | 0 | 0 | 0 | 0 | 0 | 0.09331 | 0.37085 | 0.63195 | 0.83164 | 0.94338 | 0.96038 | 0.8829 | 0.71224 | 0.46949 | 0.18974 | 0 | 0 | 0 | 0 | 0 | 0
2030-01-27 | Area2 | 0 | 0 | 0 | 0 | 0 | 0 | 0 | 0 | 0.095907 | 0.37311 | 0.63508 | 0.83554 | 0.94859 | 0.96554 | 0.88374 | 0.71471 | 0.47276 | 0.1934 | 0 | 0 | 0 | 0 | 0 | 0
2030-01-28 | Area2 | 0 | 0 | 0 | 0 | 0 | 0 | 0 | 0 | 0.099928 | 0.37902 | 0.64154 | 0.83995 | 0.95242 | 0.97028 | 0.88988 | 0.72091 | 0.47788 | 0.19577 | 0 | 0 | 0 | 0 | 0 | 0
2030-01-29 | Area2 | 0 | 0 | 0 | 0 | 0 | 0 | 0 | 0 | 0.0035525 | 0.30886 | 0.56403 | 0.72526 | 0.78747 | 0.86418 | 0.8229 | 0.6131 | 0.39332 | 0.0064094 | 0 | 0 | 0 | 0 | 0 | 0
2030-01-30 | Area2 | 0 | 0 | 0 | 0 | 0 | 0 | 0 | 0 | 0.039459 | 0.1287 | 0.17776 | 0.25073 | 0.13445 | 0.12814 | 0.11483 | 0.077943 | 0.088589 | 0.047785 | 0 | 0 | 0 | 0 | 0 | 0
2030-01-31 | Area2 | 0 | 0 | 0 | 0 | 0 | 0 | 0 | 0 | 0.10554 | 0.37674 | 0.62976 | 0.82281 | 0.93325 | 0.95248 | 0.87905 | 0.71319 | 0.47718 | 0.20105 | 0 | 0 | 0 | 0 | 0 | 0
2030-02-01 | Area2 | 0 | 0 | 0 | 0 | 0 | 0 | 0 | 0 | 0.071158 | 0.17085 | 0.26123 | 0.45498 | 0.60746 | 0.62026 | 0.54967 | 0.54182 | 0.37476 | 0.19034 | 0 | 0 | 0 | 0 | 0 | 0
2030-02-02 | Area2 | 0 | 0 | 0 | 0 | 0 | 0 | 0 | 0 | 0.099046 | 0.31371 | 0.44157 | 0.37383 | 0.33684 | 0.51421 | 0.4248 | 0.24651 | 0.13345 | 0.068061 | 0 | 0 | 0 | 0 | 0 | 0
2030-02-03 | Area2 | 0 | 0 | 0 | 0 | 0 | 0 | 0 | 0 | 0.11445 | 0.38765 | 0.64396 | 0.83517 | 0.94543 | 0.96644 | 0.89091 | 0.72166 | 0.4903 | 0.2114 | 0 | 0 | 0 | 0 | 0 | 0
2030-02-04 | Area2 | 0 | 0 | 0 | 0 | 0 | 0 | 0 | 0 | 0.0076694 | 0.029619 | 0.063085 | 0.091866 | 0.13163 | 0.1539 | 0.13109 | 0.077322 | 0.061978 | 0.025281 | 0 | 0 | 0 | 0 | 0 | 0
2030-02-05 | Area2 | 0 | 0 | 0 | 0 | 0 | 0 | 0 | 0 | 0.12088 | 0.39387 | 0.64899 | 0.84092 | 0.9485 | 0.96311 | 0.88501 | 0.72626 | 0.49395 | 0.21745 | 0 | 0 | 0 | 0 | 0 | 0
2030-02-06 | Area2 | 0 | 0 | 0 | 0 | 0 | 0 | 0 | 0 | 0.1256 | 0.40025 | 0.65751 | 0.85435 | 0.96772 | 0.9817 | 0.8997 | 0.73103 | 0.49633 | 0.22198 | 0 | 0 | 0 | 0 | 0 | 0
2030-02-07 | Area2 | 0 | 0 | 0 | 0 | 0 | 0 | 0 | 0 | 0.0017178 | 0.17053 | 0.2955 | 0.21548 | 0.18578 | 0.35485 | 0.24952 | 0.20147 | 0.07863 | 0.047358 | 0 | 0 | 0 | 0 | 0 | 0
2030-02-08 | Area2 | 0 | 0 | 0 | 0 | 0 | 0 | 0 | 0 | 0.13239 | 0.41083 | 0.67472 | 0.87294 | 0.98587 | 1.0021 | 0.92037 | 0.74909 | 0.50386 | 0.22654 | 0 | 0 | 0 | 0 | 0 | 0
2030-02-09 | Area2 | 0 | 0 | 0 | 0 | 0 | 0 | 0 | 0 | 0.1336 | 0.4077 | 0.66345 | 0.84976 | 0.96304 | 0.97692 | 0.89943 | 0.73856 | 0.50184 | 0.22711 | 0 | 0 | 0 | 0 | 0 | 0
2030-02-10 | Area2 | 0 | 0 | 0 | 0 | 0 | 0 | 0 | 0 | 0.13595 | 0.41008 | 0.66571 | 0.85687 | 0.9697 | 0.98379 | 0.91153 | 0.74071 | 0.50441 | 0.22933 | 0 | 0 | 0 | 0 | 0 | 0
2030-02-11 | Area2 | 0 | 0 | 0 | 0 | 0 | 0 | 0 | 0 | 0.13842 | 0.41051 | 0.66381 | 0.85304 | 0.96287 | 0.98076 | 0.90235 | 0.73971 | 0.50444 | 0.23169 | 0 | 0 | 0 | 0 | 0 | 0
2030-02-12 | Area2 | 0 | 0 | 0 | 0 | 0 | 0 | 0 | 0 | 0.14396 | 0.42249 | 0.68145 | 0.87374 | 0.98644 | 1.0014 | 0.9218 | 0.75882 | 0.51807 | 0.23897 | 0 | 0 | 0 | 0 | 0 | 0
2030-02-13 | Area2 | 0 | 0 | 0 | 0 | 0 | 0 | 0 | 0 | 0.11675 | 0.28851 | 0.43507 | 0.70111 | 0.73583 | 0.5992 | 0.57038 | 0.4245 | 0.2591 | 0.12415 | 0 | 0 | 0 | 0 | 0 | 0
2030-02-14 | Area2 | 0 | 0 | 0 | 0 | 0 | 0 | 0 | 0 | 0.029941 | 0.14448 | 0.28642 | 0.54123 | 0.59254 | 0.58753 | 0.71443 | 0.51939 | 0.37832 | 0.17768 | 0 | 0 | 0 | 0 | 0 | 0
2030-02-15 | Area2 | 0 | 0 | 0 | 0 | 0 | 0 | 0 | 0 | 0.15425 | 0.43085 | 0.68716 | 0.87878 | 0.99223 | 1.0072 | 0.92887 | 0.75928 | 0.52231 | 0.24778 | 0.012087 | 0 | 0 | 0 | 0 | 0
2030-02-16 | Area2 | 0 | 0 | 0 | 0 | 0 | 0 | 0 | 0 | 0.13124 | 0.38017 | 0.65742 | 0.85516 | 0.96988 | 0.95642 | 0.78012 | 0.64327 | 0.41187 | 0.20836 | 0.00047576 | 0 | 0 | 0 | 0 | 0
2030-02-17 | Area2 | 0 | 0 | 0 | 0 | 0 | 0 | 0 | 0 | 0.16065 | 0.44318 | 0.70705 | 0.90661 | 1.0206 | 1.0376 | 0.95703 | 0.78458 | 0.54076 | 0.25795 | 0.016047 | 0 | 0 | 0 | 0 | 0
2030-02-18 | Area2 | 0 | 0 | 0 | 0 | 0 | 0 | 0 | 0 | 0.16247 | 0.44001 | 0.69786 | 0.89092 | 1.0069 | 1.0185 | 0.93781 | 0.77515 | 0.53684 | 0.25749 | 0.017999 | 0 | 0 | 0 | 0 | 0
2030-02-19 | Area2 | 0 | 0 | 0 | 0 | 0 | 0 | 0 | 0 | 0.029786 | 0.070472 | 0.075351 | 0.21721 | 0.22417 | 0.10795 | 0.045819 | 0.024892 | 0.022256 | 0.044828 | 0.0067612 | 0 | 0 | 0 | 0 | 0
2030-02-20 | Area2 | 0 | 0 | 0 | 0 | 0 | 0 | 0 | 0 | 0.024129 | 0.067305 | 0.14423 | 0.20522 | 0.21163 | 0.23294 | 0.19457 | 0.12481 | 0.060839 | 0.049212 | 0.00013926 | 0 | 0 | 0 | 0 | 0
2030-02-21 | Area2 | 0 | 0 | 0 | 0 | 0 | 0 | 0 | 0 | 0.16847 | 0.44476 | 0.70255 | 0.89326 | 1.0073 | 1.0254 | 0.94079 | 0.77456 | 0.53872 | 0.26546 | 0.024836 | 0 | 0 | 0 | 0 | 0
2030-02-22 | Area2 | 0 | 0 | 0 | 0 | 0 | 0 | 0 | 0 | 0.047226 | 0.23774 | 0.42419 | 0.41985 | 0.50091 | 0.57217 | 0.61858 | 0.3366 | 0.29351 | 0.13435 | 0.015326 | 0 | 0 | 0 | 0 | 0
2030-02-23 | Area2 | 0 | 0 | 0 | 0 | 0 | 0 | 0 | 0 | 0.054987 | 0.14861 | 0.17225 | 0.24553 | 0.37278 | 0.61299 | 0.64459 | 0.46044 | 0.27203 | 0.16184 | 0.0007636 | 0 | 0 | 0 | 0 | 0
2030-02-24 | Area2 | 0 | 0 | 0 | 0 | 0 | 0 | 0 | 0 | 0.17935 | 0.45923 | 0.71655 | 0.91178 | 1.0271 | 1.0439 | 0.96889 | 0.80324 | 0.56091 | 0.27944 | 0.032515 | 0 | 0 | 0 | 0 | 0
2030-02-25 | Area2 | 0 | 0 | 0 | 0 | 0 | 0 | 0 | 0 | 0.1808 | 0.46156 | 0.71809 | 0.90827 | 1.0195 | 1.0328 | 0.95726 | 0.79334 | 0.56147 | 0.281 | 0.03511 | 0 | 0 | 0 | 0 | 0
2030-02-26 | Area2 | 0 | 0 | 0 | 0 | 0 | 0 | 0 | 0 | 0.023271 | 0.10444 | 0.17973 | 0.2332 | 0.22816 | 0.26413 | 0.1941 | 0.13512 | 0.11877 | 0.049596 | 0.0053897 | 0 | 0 | 0 | 0 | 0
2030-02-27 | Area2 | 0 | 0 | 0 | 0 | 0 | 0 | 0 | 0 | 0.0096552 | 0.056009 | 0.12183 | 0.15852 | 0.18553 | 0.18491 | 0.17466 | 0.16458 | 0.11456 | 0.045397 | 0.0050554 | 0 | 0 | 0 | 0 | 0
2030-02-28 | Area2 | 0 | 0 | 0 | 0 | 0 | 0 | 0 | 0 | 0.099246 | 0.22533 | 0.39159 | 0.52854 | 0.48575 | 0.46798 | 0.38564 | 0.27237 | 0.27801 | 0.13254 | 0.00083244 | 0 | 0 | 0 | 0 | 0
2030-03-01 | Area2 | 0 | 0 | 0 | 0 | 0 | 0 | 0 | 0 | 0.063573 | 0.14453 | 0.30237 | 0.27062 | 0.50353 | 0.4526 | 0.28854 | 0.27484 | 0.13744 | 0.099934 | 0.00046303 | 0 | 0 | 0 | 0 | 0
2030-03-02 | Area2 | 0 | 0 | 0 | 0 | 0 | 0 | 0 | 0 | 0.19663 | 0.47594 | 0.73726 | 0.93304 | 1.046 | 1.0579 | 0.97652 | 0.80957 | 0.57106 | 0.2942 | 0.047132 | 0 | 0 | 0 | 0 | 0
2030-03-03 | Area2 | 0 | 0 | 0 | 0 | 0 | 0 | 0 | 0 | 0.04052 | 0.1189 | 0.2261 | 0.29028 | 0.44199 | 0.17033 | 0.12107 | 0.062481 | 0.050282 | 0.016998 | 0.001802 | 0 | 0 | 0 | 0 | 0
2030-03-04 | Area2 | 0 | 0 | 0 | 0 | 0 | 0 | 0 | 0 | 0.022667 | 0.078553 | 0.13375 | 0.14311 | 0.15745 | 0.18074 | 0.21906 | 0.27411 | 0.12042 | 0.02005 | 0.0061682 | 0 | 0 | 0 | 0 | 0
2030-03-05 | Area2 | 0 | 0 | 0 | 0 | 0 | 0 | 0 | 0 | 0.0097741 | 0.034778 | 0.082504 | 0.090816 | 0.14028 | 0.086928 | 0.039248 | 0.026356 | 0.014756 | 0.0074785 | 0.0010409 | 0 | 0 | 0 | 0 | 0
2030-03-06 | Area2 | 0 | 0 | 0 | 0 | 0 | 0 | 0 | 0.0056808 | 0.20558 | 0.48559 | 0.74298 | 0.93556 | 1.0531 | 1.0684 | 0.98897 | 0.8254 | 0.58474 | 0.30445 | 0.055817 | 0 | 0 | 0 | 0 | 0
2030-03-07 | Area2 | 0 | 0 | 0 | 0 | 0 | 0 | 0 | 0.00020753 | 0.17848 | 0.40193 | 0.63088 | 0.68011 | 0.85451 | 0.8749 | 0.78636 | 0.6473 | 0.39693 | 0.19171 | 0.041459 | 0 | 0 | 0 | 0 | 0
2030-03-08 | Area2 | 0 | 0 | 0 | 0 | 0 | 0 | 0 | 0.0059001 | 0.1338 | 0.35404 | 0.53604 | 0.67576 | 0.63377 | 0.50809 | 0.35188 | 0.30657 | 0.24858 | 0.1288 | 0.023957 | 0 | 0 | 0 | 0 | 0
2030-03-09 | Area2 | 0 | 0 | 0 | 0 | 0 | 0 | 0 | 0.00041218 | 0.025169 | 0.063273 | 0.10336 | 0.16454 | 0.15725 | 0.16394 | 0.23657 | 0.1772 | 0.10301 | 0.052531 | 0.005239 | 0 | 0 | 0 | 0 | 0
2030-03-10 | Area2 | 0 | 0 | 0 | 0 | 0 | 0 | 0 | 0.0013812 | 0.019117 | 0.018338 | 0.031893 | 0.070077 | 0.17856 | 0.22347 | 0.23361 | 0.21148 | 0.16922 | 0.051244 | 0.011606 | 0 | 0 | 0 | 0 | 0
2030-03-11 | Area2 | 0 | 0 | 0 | 0 | 0 | 0 | 0 | 0.00015194 | 0.094162 | 0.26822 | 0.51327 | 0.73907 | 0.75494 | 0.76128 | 0.72168 | 0.43322 | 0.34622 | 0.21082 | 0.049304 | 0 | 0 | 0 | 0 | 0
2030-03-12 | Area2 | 0 | 0 | 0 | 0 | 0 | 0 | 0 | 0.012597 | 0.22062 | 0.50195 | 0.75597 | 0.95304 | 1.0651 | 1.0813 | 1.0008 | 0.83508 | 0.59513 | 0.31867 | 0.067736 | 0 | 0 | 0 | 0 | 0
2030-03-13 | Area2 | 0 | 0 | 0 | 0 | 0 | 0 | 0 | 0.013759 | 0.22162 | 0.49816 | 0.75505 | 0.95444 | 1.0671 | 1.0837 | 1.0052 | 0.83702 | 0.60174 | 0.32289 | 0.070361 | 0 | 0 | 0 | 0 | 0
2030-03-14 | Area2 | 0 | 0 | 0 | 0 | 0 | 0 | 0 | 0.0071811 | 0.088397 | 0.16159 | 0.16912 | 0.2576 | 0.38904 | 0.30776 | 0.25825 | 0.23884 | 0.17141 | 0.061528 | 0.021963 | 0 | 0 | 0 | 0 | 0
2030-03-15 | Area2 | 0 | 0 | 0 | 0 | 0 | 0 | 0 | 0.016153 | 0.22383 | 0.4967 | 0.74955 | 0.94546 | 1.0533 | 1.0699 | 0.98967 | 0.82943 | 0.59434 | 0.32256 | 0.07302 | 0 | 0 | 0 | 0 | 0
2030-03-16 | Area2 | 0 | 0 | 0 | 0 | 0 | 0 | 0 | 0.0029197 | 0.060792 | 0.16503 | 0.17083 | 0.16087 | 0.14728 | 0.084206 | 0.079858 | 0.12721 | 0.19137 | 0.090656 | 0.018318 | 0 | 0 | 0 | 0 | 0
2030-03-17 | Area2 | 0 | 0 | 0 | 0 | 0 | 0 | 0 | 0.0033936 | 0.051144 | 0.11568 | 0.23359 | 0.21612 | 0.14755 | 0.090517 | 0.24359 | 0.18814 | 0.17287 | 0.10613 | 0.023945 | 0 | 0 | 0 | 0 | 0
2030-03-18 | Area2 | 0 | 0 | 0 | 0 | 0 | 0 | 0 | 0.020106 | 0.23168 | 0.50893 | 0.76213 | 0.96638 | 1.077 | 1.0942 | 1.0125 | 0.84064 | 0.6095 | 0.33186 | 0.07873 | 0 | 0 | 0 | 0 | 0
2030-03-19 | Area2 | 0 | 0 | 0 | 0 | 0 | 0 | 0 | 0.0063939 | 0.080581 | 0.2144 | 0.43895 | 0.34629 | 0.35402 | 0.44193 | 0.42466 | 0.47831 | 0.33906 | 0.1225 | 0.027429 | 0 | 0 | 0 | 0 | 0
2030-03-20 | Area2 | 0 | 0 | 0 | 0 | 0 | 0 | 0 | 0.0045404 | 0.063784 | 0.13257 | 0.3634 | 0.31775 | 0.43499 | 0.26538 | 0.19602 | 0.2763 | 0.17025 | 0.092258 | 0.028335 | 0 | 0 | 0 | 0 | 0
2030-03-21 | Area2 | 0 | 0 | 0 | 0 | 0 | 0 | 0 | 0.023751 | 0.24026 | 0.52128 | 0.77909 | 0.97182 | 1.085 | 1.096 | 1.0134 | 0.85139 | 0.61561 | 0.33732 | 0.083462 | 0 | 0 | 0 | 0 | 0
2030-03-22 | Area2 | 0 | 0 | 0 | 0 | 0 | 0 | 0 | 0.024966 | 0.24317 | 0.52582 | 0.77991 | 0.97829 | 1.0865 | 1.099 | 1.0234 | 0.85533 | 0.6191 | 0.34389 | 0.086885 | 0 | 0 | 0 | 0 | 0
2030-03-23 | Area2 | 0 | 0 | 0 | 0 | 0 | 0 | 0 | 0.016274 | 0.15233 | 0.21175 | 0.25754 | 0.41096 | 0.34438 | 0.52026 | 0.54652 | 0.30485 | 0.20397 | 0.07857 | 0.026289 | 0 | 0 | 0 | 0 | 0
2030-03-24 | Area2 | 0 | 0 | 0 | 0 | 0 | 0 | 0 | 0.0079155 | 0.078471 | 0.17674 | 0.33783 | 0.34958 | 0.37126 | 0.41529 | 0.36394 | 0.17534 | 0.20194 | 0.12266 | 0.037947 | 0 | 0 | 0 | 0 | 0
2030-03-25 | Area2 | 0 | 0 | 0 | 0 | 0 | 0 | 0 | 0.028136 | 0.24873 | 0.52867 | 0.78282 | 0.96836 | 1.0818 | 1.1001 | 1.024 | 0.86147 | 0.61974 | 0.34381 | 0.08981 | 0 | 0 | 0 | 0 | 0
2030-03-26 | Area2 | 0 | 0 | 0 | 0 | 0 | 0 | 0 | 0.013931 | 0.13716 | 0.25103 | 0.35692 | 0.56599 | 0.44937 | 0.65765 | 0.61171 | 0.55124 | 0.3373 | 0.22109 | 0.049113 | 0 | 0 | 0 | 0 | 0
2030-03-27 | Area2 | 0 | 0 | 0 | 0 | 0 | 0 | 0 | 0.016009 | 0.17705 | 0.27656 | 0.50369 | 0.66412 | 0.84085 | 1.0078 | 0.87256 | 0.7448 | 0.54961 | 0.28433 | 0.079687 | 0 | 0 | 0 | 0 | 0
2030-03-28 | Area2 | 0 | 0 | 0 | 0 | 0 | 0 | 0 | 0.013757 | 0.079933 | 0.25644 | 0.35518 | 0.32245 | 0.258 | 0.51862 | 0.28129 | 0.1997 | 0.204 | 0.069903 | 0.016965 | 0 | 0 | 0 | 0 | 0
2030-03-29 | Area2 | 0 | 0 | 0 | 0 | 0 | 0 | 0 | 0.031469 | 0.25197 | 0.52843 | 0.77516 | 0.9713 | 1.0758 | 1.0935 | 1.0164 | 0.85044 | 0.62099 | 0.35146 | 0.095787 | 0 | 0 | 0 | 0 | 0
2030-03-30 | Area2 | 0 | 0 | 0 | 0 | 0 | 0 | 0 | 0.017446 | 0.071483 | 0.14656 | 0.19721 | 0.22767 | 0.23275 | 0.21337 | 0.2212 | 0.13458 | 0.12399 | 0.080532 | 0.03091 | 0 | 0 | 0 | 0 | 0
2030-03-31 | Area2 | 0 | 0 | 0 | 0 | 0 | 0 | 0 | 0.016492 | 0.054648 | 0.088425 | 0.096295 | 0.11877 | 0.19015 | 0.079092 | 0.063044 | 0.045309 | 0.056426 | 0.030853 | 0.013698 | 0 | 0 | 0 | 0 | 0
2030-04-01 | Area2 | 0 | 0 | 0 | 0 | 0 | 0 | 0 | 0.033976 | 0.25611 | 0.5313 | 0.77863 | 0.96718 | 1.0753 | 1.0913 | 1.0125 | 0.85911 | 0.62821 | 0.35553 | 0.099705 | 0 | 0 | 0 | 0 | 0
2030-04-02 | Area2 | 0 | 0 | 0 | 0 | 0 | 0 | 0 | 0.029312 | 0.2162 | 0.44326 | 0.57248 | 0.66202 | 0.74322 | 0.82074 | 0.69476 | 0.50066 | 0.29827 | 0.10437 | 0.026881 | 0 | 0 | 0 | 0 | 0
2030-04-03 | Area2 | 0 | 0 | 0 | 0 | 0 | 0 | 0 | 0.025557 | 0.17487 | 0.33058 | 0.54008 | 0.5973 | 0.79645 | 0.87474 | 0.70065 | 0.54089 | 0.24826 | 0.10357 | 0.027885 | 0 | 0 | 0 | 0 | 0
2030-04-04 | Area2 | 0 | 0 | 0 | 0 | 0 | 0 | 0 | 0.036188 | 0.25783 | 0.52784 | 0.77185 | 0.95818 | 1.0608 | 1.0776 | 1.0032 | 0.84557 | 0.61869 | 0.35365 | 0.10187 | 0 | 0 | 0 | 0 | 0
2030-04-05 | Area2 | 0 | 0 | 0 | 0 | 0 | 0 | 0 | 0.029277 | 0.091641 | 0.15895 | 0.25624 | 0.32752 | 0.32988 | 0.26992 | 0.32142 | 0.33511 | 0.21269 | 0.13583 | 0.056437 | 0 | 0 | 0 | 0 | 0
2030-04-06 | Area2 | 0 | 0 | 0 | 0 | 0 | 0 | 0 | 0.010034 | 0.05365 | 0.055912 | 0.078016 | 0.16162 | 0.21058 | 0.26769 | 0.23578 | 0.14761 | 0.065983 | 0.050788 | 0.014651 | 0 | 0 | 0 | 0 | 0
2030-04-07 | Area2 | 0 | 0 | 0 | 0 | 0 | 0 | 0 | 0.019611 | 0.14313 | 0.38951 | 0.54061 | 0.44972 | 0.67172 | 0.7452 | 0.61435 | 0.47505 | 0.31423 | 0.26121 | 0.062251 | 0 | 0 | 0 | 0 | 0
2030-04-08 | Area2 | 0 | 0 | 0 | 0 | 0 | 0 | 0 | 0.039667 | 0.26876 | 0.54229 | 0.79376 | 0.98475 | 1.0914 | 1.1074 | 1.0345 | 0.87051 | 0.64116 | 0.36759 | 0.10923 | 1.5789e-06 | 0 | 0 | 0 | 0
2030-04-09 | Area2 | 0 | 0 | 0 | 0 | 0 | 0 | 0 | 0.039346 | 0.26222 | 0.52846 | 0.77038 | 0.95265 | 1.0582 | 1.0778 | 1.0079 | 0.85108 | 0.62304 | 0.35822 | 0.10688 | 4.3781e-06 | 0 | 0 | 0 | 0
2030-04-10 | Area2 | 0 | 0 | 0 | 0 | 0 | 0 | 0 | 0.033112 | 0.19533 | 0.37026 | 0.51141 | 0.58843 | 0.58365 | 0.63256 | 0.61139 | 0.53315 | 0.41595 | 0.26818 | 0.085347 | 7.0448e-06 | 0 | 0 | 0 | 0
2030-04-11 | Area2 | 0 | 0 | 0 | 0 | 0 | 0 | 0 | 0.010096 | 0.092552 | 0.19757 | 0.26262 | 0.28007 | 0.38974 | 0.24629 | 0.30145 | 0.16279 | 0.13461 | 0.044931 | 0.027095 | 1.1184e-07 | 0 | 0 | 0 | 0
2030-04-12 | Area2 | 0 | 0 | 0 | 0 | 0 | 0 | 0 | 0.040239 | 0.11784 | 0.20575 | 0.29457 | 0.32414 | 0.3072 | 0.34659 | 0.20434 | 0.19299 | 0.19618 | 0.14423 | 0.073069 | 1.2677e-05 | 0 | 0 | 0 | 0
2030-04-13 | Area2 | 0 | 0 | 0 | 0 | 0 | 0 | 0 | 0.04283 | 0.27303 | 0.53994 | 0.78835 | 0.97244 | 1.0808 | 1.0938 | 1.0132 | 0.86409 | 0.63508 | 0.36757 | 0.11274 | 2.4264e-05 | 0 | 0 | 0 | 0
2030-04-14 | Area2 | 0 | 0 | 0 | 0 | 0 | 0 | 0 | 0.0018697 | 0.010188 | 0.034953 | 0.046044 | 0.068267 | 0.025031 | 0.053117 | 0.17975 | 0.11943 | 0.097255 | 0.042966 | 0.019492 | 5.4509e-06 | 0 | 0 | 0 | 0
2030-04-15 | Area2 | 0 | 0 | 0 | 0 | 0 | 0 | 0 | 0.0085418 | 0.037148 | 0.087496 | 0.10798 | 0.20469 | 0.31676 | 0.3526 | 0.58439 | 0.458 | 0.32779 | 0.22585 | 0.053466 | 2.6357e-05 | 0 | 0 | 0 | 0
2030-04-16 | Area2 | 0 | 0 | 0 | 0 | 0 | 0 | 0 | 0.044476 | 0.27352 | 0.53803 | 0.77627 | 0.96155 | 1.0622 | 1.0734 | 1.0014 | 0.84579 | 0.62815 | 0.36437 | 0.11336 | 4.7251e-05 | 0 | 0 | 0 | 0
2030-04-17 | Area2 | 0 | 0 | 0 | 0 | 0 | 0 | 0 | 0.045084 | 0.27472 | 0.54132 | 0.78749 | 0.96812 | 1.0717 | 1.0929 | 1.023 | 0.86593 | 0.63205 | 0.36862 | 0.11458 | 5.6612e-05 | 0 | 0 | 0 | 0
2030-04-18 | Area2 | 0 | 0 | 0 | 0 | 0 | 0 | 0 | 0.018728 | 0.13895 | 0.29478 | 0.39711 | 0.47152 | 0.5132 | 0.52155 | 0.50147 | 0.4588 | 0.39112 | 0.24398 | 0.080748 | 1.5006e-06 | 0 | 0 | 0 | 0
2030-04-19 | Area2 | 0 | 0 | 0 | 0 | 0 | 0 | 0 | 0.019245 | 0.1279 | 0.24187 | 0.23554 | 0.26094 | 0.40776 | 0.4269 | 0.36291 | 0.37872 | 0.25445 | 0.15613 | 0.043897 | 1.1015e-06 | 0 | 0 | 0 | 0
2030-04-20 | Area2 | 0 | 0 | 0 | 0 | 0 | 0 | 0 | 0.033671 | 0.21479 | 0.43962 | 0.60027 | 0.78113 | 0.80509 | 0.73922 | 0.88845 | 0.70581 | 0.54568 | 0.31856 | 0.1067 | 8.2241e-05 | 0 | 0 | 0 | 0
2030-04-21 | Area2 | 0 | 0 | 0 | 0 | 0 | 0 | 0 | 0.047061 | 0.27794 | 0.54399 | 0.78849 | 0.96217 | 1.0654 | 1.0766 | 0.99601 | 0.84458 | 0.62715 | 0.36829 | 0.11715 | 9.9267e-05 | 0 | 0 | 0 | 0
2030-04-22 | Area2 | 0 | 0 | 0 | 0 | 0 | 0 | 0 | 0.030106 | 0.19019 | 0.44726 | 0.67164 | 0.77647 | 0.66526 | 0.75831 | 0.65968 | 0.50591 | 0.33856 | 0.22859 | 0.064674 | 2.5847e-06 | 0 | 0 | 0 | 0
2030-04-23 | Area2 | 0 | 0 | 0 | 0 | 0 | 0 | 0 | 0.047373 | 0.27663 | 0.54103 | 0.78165 | 0.9625 | 1.0612 | 1.0765 | 1.0054 | 0.85147 | 0.62902 | 0.37059 | 0.11984 | 0.00012589 | 0 | 0 | 0 | 0
2030-04-24 | Area2 | 0 | 0 | 0 | 0 | 0 | 0 | 0 | 0.018739 | 0.11359 | 0.20458 | 0.3413 | 0.65737 | 0.68256 | 0.71072 | 0.63187 | 0.57453 | 0.50358 | 0.27316 | 0.087105 | 0.00011266 | 0 | 0 | 0 | 0
2030-04-25 | Area2 | 0 | 0 | 0 | 0 | 0 | 0 | 0 | 0.048703 | 0.27901 | 0.5429 | 0.78143 | 0.951 | 1.0575 | 1.0723 | 1.0006 | 0.84635 | 0.62479 | 0.36791 | 0.11937 | 0.00014939 | 0 | 0 | 0 | 0
2030-04-26 | Area2 | 0 | 0 | 0 | 0 | 0 | 0 | 0 | 0.030039 | 0.12601 | 0.17891 | 0.2996 | 0.26536 | 0.2321 | 0.30034 | 0.20119 | 0.21258 | 0.17378 | 0.11118 | 0.044961 | 6.9346e-05 | 0 | 0 | 0 | 0
2030-04-27 | Area2 | 0 | 0 | 0 | 0 | 0 | 0 | 2.9645e-08 | 0.038002 | 0.20777 | 0.46116 | 0.62253 | 0.6488 | 0.7599 | 0.83214 | 0.72565 | 0.60236 | 0.4421 | 0.28574 | 0.085858 | 4.905e-06 | 0 | 0 | 0 | 0
2030-04-28 | Area2 | 0 | 0 | 0 | 0 | 0 | 0 | 1.0772e-06 | 0.015365 | 0.084002 | 0.11692 | 0.27578 | 0.31252 | 0.23979 | 0.1729 | 0.12329 | 0.058523 | 0.049124 | 0.068914 | 0.025378 | 7.0109e-05 | 0 | 0 | 0 | 0
2030-04-29 | Area2 | 0 | 0 | 0 | 0 | 0 | 0 | 5.9258e-06 | 0.049789 | 0.27788 | 0.53809 | 0.77576 | 0.95298 | 1.0434 | 1.0613 | 0.98627 | 0.83612 | 0.62379 | 0.36739 | 0.12087 | 0.00020294 | 0 | 0 | 0 | 0
2030-04-30 | Area2 | 0 | 0 | 0 | 0 | 0 | 0 | 2.3531e-07 | 0.028002 | 0.18238 | 0.31168 | 0.40389 | 0.44839 | 0.33645 | 0.20814 | 0.16532 | 0.1249 | 0.060252 | 0.069795 | 0.036751 | 3.0616e-06 | 0 | 0 | 0 | 0
2030-05-01 | Area2 | 0 | 0 | 0 | 0 | 0 | 0 | 1.3297e-05 | 0.051215 | 0.28419 | 0.55065 | 0.79084 | 0.97166 | 1.0738 | 1.089 | 1.0174 | 0.8626 | 0.64178 | 0.38079 | 0.12584 | 0.00023897 | 0 | 0 | 0 | 0
2030-05-02 | Area2 | 0 | 0 | 0 | 0 | 0 | 0 | 9.0841e-06 | 0.027091 | 0.10516 | 0.31059 | 0.4765 | 0.65925 | 0.60803 | 0.40547 | 0.4534 | 0.29957 | 0.20715 | 0.080654 | 0.029081 | 5.3656e-05 | 0 | 0 | 0 | 0
2030-05-03 | Area2 | 0 | 0 | 0 | 0 | 0 | 0 | 1.4717e-05 | 0.046733 | 0.18819 | 0.23354 | 0.27305 | 0.20781 | 0.3175 | 0.2598 | 0.23353 | 0.26322 | 0.22735 | 0.21608 | 0.11651 | 0.00011468 | 0 | 0 | 0 | 0
2030-05-04 | Area2 | 0 | 0 | 0 | 0 | 0 | 0 | 2.8162e-05 | 0.051514 | 0.27982 | 0.53585 | 0.76881 | 0.94162 | 1.0428 | 1.0614 | 0.99158 | 0.83935 | 0.62171 | 0.36902 | 0.12327 | 0.00027415 | 0 | 0 | 0 | 0
2030-05-05 | Area2 | 0 | 0 | 0 | 0 | 0 | 0 | 1.9058e-06 | 0.0049702 | 0.0084123 | 0.0069501 | 0.013103 | 0.022039 | 0.013839 | 0.0077565 | 0.020627 | 0.045745 | 0.027718 | 0.030805 | 0.015338 | 3.6545e-05 | 0 | 0 | 0 | 0
2030-05-06 | Area2 | 0 | 0 | 0 | 0 | 0 | 0 | 4.4174e-07 | 0.01634 | 0.088504 | 0.13729 | 0.16334 | 0.16386 | 0.29535 | 0.32221 | 0.31695 | 0.37287 | 0.30521 | 0.17665 | 0.05458 | 6.3916e-06 | 0 | 0 | 0 | 0
2030-05-07 | Area2 | 0 | 0 | 0 | 0 | 0 | 0 | 4.0395e-06 | 0.0073009 | 0.020172 | 0.041324 | 0.12644 | 0.19949 | 0.21886 | 0.20626 | 0.29036 | 0.12492 | 0.12941 | 0.059739 | 0.050107 | 0.00015387 | 0 | 0 | 0 | 0
2030-05-08 | Area2 | 0 | 0 | 0 | 0 | 0 | 0 | 3.6765e-05 | 0.039134 | 0.22393 | 0.4393 | 0.7288 | 0.89055 | 0.9096 | 0.87776 | 0.83423 | 0.64256 | 0.48666 | 0.2319 | 0.095752 | 0.00030944 | 0 | 0 | 0 | 0
2030-05-09 | Area2 | 0 | 0 | 0 | 0 | 0 | 0 | 5.8194e-05 | 0.046256 | 0.24891 | 0.42233 | 0.53493 | 0.53093 | 0.46254 | 0.42519 | 0.27795 | 0.28987 | 0.16384 | 0.080914 | 0.035625 | 0.0001168 | 0 | 0 | 0 | 0
2030-05-10 | Area2 | 0 | 0 | 0 | 0 | 0 | 0 | 2.0519e-06 | 0.035805 | 0.20551 | 0.41602 | 0.60871 | 0.80254 | 0.90736 | 0.96756 | 0.87304 | 0.786 | 0.58407 | 0.34894 | 0.12031 | 1.3989e-05 | 0 | 0 | 0 | 0
2030-05-11 | Area2 | 0 | 0 | 0 | 0 | 0 | 0 | 7.2181e-05 | 0.051131 | 0.27011 | 0.51998 | 0.72798 | 0.91989 | 1.0121 | 1.0345 | 0.97301 | 0.83857 | 0.61724 | 0.36108 | 0.12344 | 0.00036952 | 0 | 0 | 0 | 0
2030-05-12 | Area2 | 0 | 0 | 0 | 0 | 0 | 0 | 1.8896e-06 | 0.023483 | 0.15395 | 0.33433 | 0.49731 | 0.5773 | 0.63934 | 0.57728 | 0.61729 | 0.45745 | 0.20719 | 0.12041 | 0.030971 | 3.4865e-06 | 0 | 0 | 0 | 0
2030-05-13 | Area2 | 0 | 0 | 0 | 0 | 0 | 0 | 6.2961e-05 | 0.030116 | 0.1534 | 0.29252 | 0.42348 | 0.66509 | 0.74745 | 0.56909 | 0.66631 | 0.52857 | 0.37291 | 0.20544 | 0.064475 | 0.00020765 | 0 | 0 | 0 | 0
2030-05-14 | Area2 | 0 | 0 | 0 | 0 | 0 | 0 | 0.0001018 | 0.053408 | 0.27774 | 0.52674 | 0.75145 | 0.92095 | 1.018 | 1.0298 | 0.96912 | 0.82586 | 0.61918 | 0.37032 | 0.12652 | 0.00042119 | 0 | 0 | 0 | 0
2030-05-15 | Area2 | 0 | 0 | 0 | 0 | 0 | 0 | 2.5325e-06 | 0.031496 | 0.145 | 0.26721 | 0.35124 | 0.50763 | 0.5945 | 0.64172 | 0.6914 | 0.59807 | 0.44754 | 0.25552 | 0.088549 | 1.1012e-05 | 0 | 0 | 0 | 0
2030-05-16 | Area2 | 0 | 0 | 0 | 0 | 0 | 0 | 1.1795e-06 | 0.018969 | 0.045767 | 0.06186 | 0.040283 | 0.1031 | 0.1363 | 0.063483 | 0.17681 | 0.12107 | 0.17282 | 0.1118 | 0.039198 | 4.3516e-06 | 0 | 0 | 0 | 0
2030-05-17 | Area2 | 0 | 0 | 0 | 0 | 0 | 0 | 0.00012966 | 0.054799 | 0.28369 | 0.53849 | 0.76383 | 0.93808 | 1.0319 | 1.0477 | 0.97875 | 0.83553 | 0.62333 | 0.37396 | 0.12924 | 0.00046645 | 0 | 0 | 0 | 0
2030-05-18 | Area2 | 0 | 0 | 0 | 0 | 0 | 0 | 3.5519e-06 | 0.032659 | 0.16868 | 0.33024 | 0.55726 | 0.59153 | 0.63222 | 0.70212 | 0.69234 | 0.73405 | 0.58727 | 0.329 | 0.11571 | 1.8278e-05 | 0 | 0 | 0 | 0
2030-05-19 | Area2 | 0 | 0 | 0 | 0 | 0 | 0 | 0.00014603 | 0.055176 | 0.28486 | 0.53897 | 0.77016 | 0.94213 | 1.0396 | 1.0545 | 0.98862 | 0.84279 | 0.63088 | 0.37916 | 0.13101 | 0.0004999 | 0 | 0 | 0 | 0
2030-05-20 | Area2 | 0 | 0 | 0 | 0 | 0 | 0 | 0.00015414 | 0.054656 | 0.2832 | 0.53154 | 0.75995 | 0.92843 | 1.0255 | 1.0357 | 0.9637 | 0.82231 | 0.61903 | 0.37146 | 0.12848 | 0.00050415 | 0 | 0 | 0 | 0
2030-05-21 | Area2 | 0 | 0 | 0 | 0 | 0 | 0 | 0.00016119 | 0.054306 | 0.27786 | 0.52619 | 0.74641 | 0.91433 | 1.0104 | 1.0221 | 0.95715 | 0.81279 | 0.60891 | 0.36928 | 0.12854 | 0.00051214 | 0 | 0 | 0 | 0
2030-05-22 | Area2 | 0 | 0 | 0 | 0 | 0 | 0 | 0.00014715 | 0.05 | 0.25019 | 0.34849 | 0.45416 | 0.52817 | 0.58215 | 0.57197 | 0.51217 | 0.47082 | 0.42206 | 0.27911 | 0.12842 | 0.00038598 | 0 | 0 | 0 | 0
2030-05-23 | Area2 | 0 | 0 | 0 | 0 | 0 | 0 | 5.1794e-06 | 0.040834 | 0.20021 | 0.39845 | 0.64925 | 0.77971 | 0.82999 | 0.83459 | 0.83253 | 0.66285 | 0.51313 | 0.28696 | 0.099005 | 1.5573e-05 | 0 | 0 | 0 | 0
2030-05-24 | Area2 | 0 | 0 | 0 | 0 | 0 | 0 | 3.3149e-05 | 0.010682 | 0.046821 | 0.048129 | 0.046084 | 0.072244 | 0.11221 | 0.16884 | 0.11494 | 0.053253 | 0.045623 | 0.04603 | 0.028638 | 0.00015518 | 0 | 0 | 0 | 0
2030-05-25 | Area2 | 0 | 0 | 0 | 0 | 0 | 0 | 9.8964e-05 | 0.02946 | 0.091169 | 0.085353 | 0.11985 | 0.10689 | 0.11336 | 0.11727 | 0.14827 | 0.053077 | 0.065285 | 0.02307 | 0.0065663 | 4.2828e-05 | 0 | 0 | 0 | 0
2030-05-26 | Area2 | 0 | 0 | 0 | 0 | 0 | 0 | 0.00014844 | 0.03813 | 0.21305 | 0.38349 | 0.46322 | 0.67558 | 0.7576 | 0.67859 | 0.66087 | 0.5128 | 0.43783 | 0.2793 | 0.11377 | 0.00049471 | 0 | 0 | 0 | 0
2030-05-27 | Area2 | 0 | 0 | 0 | 0 | 0 | 0 | 7.4137e-06 | 0.035727 | 0.19238 | 0.39913 | 0.52442 | 0.49199 | 0.42494 | 0.41687 | 0.23986 | 0.23971 | 0.095817 | 0.053306 | 0.012592 | 3.9859e-06 | 0 | 0 | 0 | 0
2030-05-28 | Area2 | 0 | 0 | 0 | 0 | 0 | 0 | 0.00019228 | 0.045109 | 0.20529 | 0.3203 | 0.36709 | 0.34088 | 0.69601 | 0.65939 | 0.7585 | 0.60323 | 0.48724 | 0.2238 | 0.081868 | 0.00032232 | 0 | 0 | 0 | 0
2030-05-29 | Area2 | 0 | 0 | 0 | 0 | 0 | 0 | 0.00022853 | 0.056426 | 0.28289 | 0.5324 | 0.75505 | 0.9171 | 1.0147 | 1.0319 | 0.96576 | 0.8258 | 0.62005 | 0.37602 | 0.13161 | 0.00061605 | 0 | 0 | 0 | 0
2030-05-30 | Area2 | 0 | 0 | 0 | 0 | 0 | 0 | 0.00023791 | 0.056661 | 0.28521 | 0.53566 | 0.75753 | 0.92676 | 1.0191 | 1.0334 | 0.96276 | 0.82755 | 0.62129 | 0.37408 | 0.1312 | 0.00062378 | 0 | 0 | 0 | 0
2030-05-31 | Area2 | 0 | 0 | 0 | 0 | 0 | 0 | 9.4937e-06 | 0.053823 | 0.2694 | 0.50459 | 0.65375 | 0.72856 | 0.87422 | 0.85436 | 0.60162 | 0.54828 | 0.54521 | 0.30161 | 0.080056 | 9.3117e-06 | 0 | 0 | 0 | 0
2030-06-01 | Area2 | 0 | 0 | 0 | 0 | 0 | 0 | 0.00014098 | 0.032598 | 0.21361 | 0.29742 | 0.36974 | 0.38377 | 0.39165 | 0.37247 | 0.30572 | 0.28719 | 0.24938 | 0.22115 | 0.11538 | 0.00018199 | 0 | 0 | 0 | 0
2030-06-02 | Area2 | 0 | 0 | 0 | 0 | 0 | 0 | 8.2985e-06 | 0.044292 | 0.24301 | 0.42493 | 0.60934 | 0.66075 | 0.69633 | 0.74234 | 0.7056 | 0.52327 | 0.26873 | 0.14038 | 0.049645 | 9.7328e-06 | 0 | 0 | 0 | 0
2030-06-03 | Area2 | 0 | 0 | 0 | 0 | 0 | 0 | 0.00010716 | 0.02395 | 0.18968 | 0.2212 | 0.28266 | 0.29313 | 0.30046 | 0.33495 | 0.256 | 0.3182 | 0.24987 | 0.2426 | 0.11489 | 0.00023767 | 0 | 0 | 0 | 0
2030-06-04 | Area2 | 0 | 0 | 0 | 0 | 0 | 0 | 7.7874e-05 | 0.031329 | 0.22121 | 0.26837 | 0.31101 | 0.3271 | 0.3035 | 0.24212 | 0.32007 | 0.35356 | 0.31124 | 0.23807 | 0.11882 | 0.00019513 | 0 | 0 | 0 | 0
2030-06-05 | Area2 | 0 | 0 | 0 | 0 | 0 | 0 | 8.9887e-06 | 0.045797 | 0.23719 | 0.48311 | 0.73884 | 0.91965 | 1.011 | 1.0313 | 0.96116 | 0.79456 | 0.57963 | 0.31574 | 0.11071 | 2.1916e-05 | 0 | 0 | 0 | 0
2030-06-06 | Area2 | 0 | 0 | 0 | 0 | 0 | 0 | 8.2503e-06 | 0.04548 | 0.196 | 0.3443 | 0.56592 | 0.56101 | 0.6073 | 0.6399 | 0.45951 | 0.40457 | 0.29152 | 0.205 | 0.05726 | 1.3315e-05 | 0 | 0 | 0 | 0
2030-06-07 | Area2 | 0 | 0 | 0 | 0 | 0 | 0 | 5.7633e-06 | 0.034672 | 0.18307 | 0.34414 | 0.55661 | 0.76923 | 0.76997 | 0.80176 | 0.82072 | 0.66684 | 0.52137 | 0.35495 | 0.13005 | 2.619e-05 | 0 | 0 | 0 | 0
2030-06-08 | Area2 | 0 | 0 | 0 | 0 | 0 | 0 | 0.0002845 | 0.055915 | 0.2776 | 0.51917 | 0.73592 | 0.89618 | 0.99298 | 1.0058 | 0.94149 | 0.80726 | 0.61047 | 0.37169 | 0.13204 | 0.0006955 | 0 | 0 | 0 | 0
2030-06-09 | Area2 | 0 | 0 | 0 | 0 | 0 | 0 | 7.7685e-06 | 0.042731 | 0.21604 | 0.46501 | 0.62899 | 0.79696 | 0.73278 | 0.83967 | 0.8319 | 0.58148 | 0.48279 | 0.30587 | 0.096505 | 1.5636e-05 | 0 | 0 | 0 | 0
2030-06-10 | Area2 | 0 | 0 | 0 | 0 | 0 | 0 | 4.4404e-06 | 0.021009 | 0.093231 | 0.12725 | 0.19346 | 0.25554 | 0.29998 | 0.41911 | 0.30908 | 0.28481 | 0.24794 | 0.15291 | 0.052728 | 8.799e-06 | 0 | 0 | 0 | 0
2030-06-11 | Area2 | 0 | 0 | 0 | 0 | 0 | 0 | 0.00029521 | 0.055792 | 0.27556 | 0.51577 | 0.73242 | 0.8965 | 0.98523 | 0.99995 | 0.93529 | 0.79993 | 0.59956 | 0.36222 | 0.12814 | 0.00069192 | 0 | 0 | 0 | 0
2030-06-12 | Area2 | 0 | 0 | 0 | 0 | 0 | 0 | 0.00014877 | 0.024187 | 0.12996 | 0.29217 | 0.49401 | 0.48608 | 0.49779 | 0.67134 | 0.65211 | 0.64548 | 0.49656 | 0.25577 | 0.087207 | 0.00050737 | 0 | 0 | 0 | 0
2030-06-13 | Area2 | 0 | 0 | 0 | 0 | 0 | 0 | 0.00030414 | 0.056427 | 0.27766 | 0.51732 | 0.73132 | 0.89594 | 0.98177 | 0.99613 | 0.93722 | 0.80033 | 0.60294 | 0.36705 | 0.12935 | 0.00070103 | 0 | 0 | 0 | 0
2030-06-14 | Area2 | 0 | 0 | 0 | 0 | 0 | 0 | 6.0844e-05 | 0.011393 | 0.19278 | 0.20065 | 0.16249 | 0.15113 | 0.1252 | 0.12787 | 0.16118 | 0.10327 | 0.13928 | 0.16346 | 0.095901 | 0.0001615 | 0 | 0 | 0 | 0
2030-06-15 | Area2 | 0 | 0 | 0 | 0 | 0 | 0 | 0.00031341 | 0.056747 | 0.28099 | 0.52204 | 0.73871 | 0.89551 | 0.98835 | 1.0108 | 0.95039 | 0.80976 | 0.60827 | 0.37035 | 0.1311 | 0.00071886 | 0 | 0 | 0 | 0
2030-06-16 | Area2 | 0 | 0 | 0 | 0 | 0 | 0 | 0.00031238 | 0.05655 | 0.27853 | 0.51916 | 0.73505 | 0.89496 | 0.98552 | 0.99407 | 0.93058 | 0.7951 | 0.59971 | 0.36161 | 0.12825 | 0.00070915 | 0 | 0 | 0 | 0
2030-06-17 | Area2 | 0 | 0 | 0 | 0 | 0 | 0 | 5.2003e-06 | 0.018838 | 0.11286 | 0.17988 | 0.1545 | 0.25503 | 0.34343 | 0.17496 | 0.15553 | 0.10071 | 0.060406 | 0.094441 | 0.033326 | 6.2655e-06 | 0 | 0 | 0 | 0
2030-06-18 | Area2 | 0 | 0 | 0 | 0 | 0 | 0 | 9.0876e-05 | 0.016691 | 0.069596 | 0.10445 | 0.064514 | 0.093173 | 0.13306 | 0.18667 | 0.078712 | 0.1294 | 0.10091 | 0.040699 | 0.016822 | 0.00011739 | 0 | 0 | 0 | 0
2030-06-19 | Area2 | 0 | 0 | 0 | 0 | 0 | 0 | 0.00032252 | 0.05776 | 0.28441 | 0.52849 | 0.7495 | 0.91388 | 1.0077 | 1.0211 | 0.95872 | 0.81575 | 0.61033 | 0.36932 | 0.13081 | 0.00072646 | 0 | 0 | 0 | 0
2030-06-20 | Area2 | 0 | 0 | 0 | 0 | 0 | 0 | 0.00032402 | 0.057802 | 0.2851 | 0.5327 | 0.75378 | 0.91917 | 1.0124 | 1.0268 | 0.96133 | 0.81967 | 0.61637 | 0.3731 | 0.13174 | 0.00073062 | 0 | 0 | 0 | 0
2030-06-21 | Area2 | 0 | 0 | 0 | 0 | 0 | 0 | 0.0003196 | 0.056915 | 0.2774 | 0.51756 | 0.73357 | 0.89979 | 0.99001 | 0.99518 | 0.93633 | 0.80011 | 0.60141 | 0.36576 | 0.12905 | 0.00071488 | 0 | 0 | 0 | 0
2030-06-22 | Area2 | 0 | 0 | 0 | 0 | 0 | 0 | 0.0003217 | 0.057048 | 0.27951 | 0.52396 | 0.74125 | 0.90336 | 0.98928 | 1.0056 | 0.9356 | 0.80331 | 0.60258 | 0.36561 | 0.13055 | 0.00072764 | 0 | 0 | 0 | 0
2030-06-23 | Area2 | 0 | 0 | 0 | 0 | 0 | 0 | 5.1311e-06 | 0.024705 | 0.12831 | 0.26033 | 0.35423 | 0.30683 | 0.24294 | 0.30995 | 0.57978 | 0.47618 | 0.43898 | 0.21671 | 0.073974 | 1.5752e-05 | 0 | 0 | 0 | 0
2030-06-24 | Area2 | 0 | 0 | 0 | 0 | 0 | 0 | 0.00017916 | 0.023565 | 0.12933 | 0.17722 | 0.23948 | 0.35046 | 0.4178 | 0.53129 | 0.4562 | 0.43062 | 0.22197 | 0.09618 | 0.0218 | 0.00019921 | 0 | 0 | 0 | 0
2030-06-25 | Area2 | 0 | 0 | 0 | 0 | 0 | 0 | 8.4846e-06 | 0.039455 | 0.13641 | 0.31142 | 0.46065 | 0.64034 | 0.7844 | 0.74733 | 0.6613 | 0.58541 | 0.42082 | 0.24823 | 0.096857 | 2.0128e-05 | 0 | 0 | 0 | 0
2030-06-26 | Area2 | 0 | 0 | 0 | 0 | 0 | 0 | 0.00031077 | 0.056027 | 0.27893 | 0.51935 | 0.74107 | 0.90156 | 1.0005 | 1.0157 | 0.95039 | 0.81221 | 0.61066 | 0.36941 | 0.13116 | 0.00072207 | 0 | 0 | 0 | 0
2030-06-27 | Area2 | 0 | 0 | 0 | 0 | 0 | 0 | 8.9457e-06 | 0.036553 | 0.2032 | 0.30755 | 0.33618 | 0.52735 | 0.48148 | 0.64187 | 0.53404 | 0.4441 | 0.33812 | 0.16638 | 0.055955 | 1.0535e-05 | 0 | 0 | 0 | 0
2030-06-28 | Area2 | 0 | 0 | 0 | 0 | 0 | 0 | 8.7364e-05 | 0.014752 | 0.10432 | 0.20244 | 0.1995 | 0.18569 | 0.11578 | 0.11216 | 0.074716 | 0.088506 | 0.031005 | 0.01339 | 0.007058 | 3.9116e-05 | 0 | 0 | 0 | 0
2030-06-29 | Area2 | 0 | 0 | 0 | 0 | 0 | 0 | 0.00011707 | 0.03057 | 0.21814 | 0.24945 | 0.28171 | 0.32682 | 0.40543 | 0.3719 | 0.31281 | 0.31812 | 0.304 | 0.27105 | 0.12085 | 0.00034193 | 0 | 0 | 0 | 0
2030-06-30 | Area2 | 0 | 0 | 0 | 0 | 0 | 0 | 0.00030283 | 0.056264 | 0.27814 | 0.51896 | 0.73439 | 0.89966 | 0.99554 | 1.006 | 0.93562 | 0.79468 | 0.59439 | 0.36096 | 0.12745 | 0.00069195 | 0 | 0 | 0 | 0
2030-07-01 | Area2 | 0 | 0 | 0 | 0 | 0 | 0 | 9.7362e-06 | 0.051736 | 0.27086 | 0.52452 | 0.73362 | 0.88237 | 0.95669 | 0.95461 | 0.88237 | 0.71075 | 0.54705 | 0.33243 | 0.1176 | 2.6892e-05 | 0 | 0 | 0 | 0
2030-07-02 | Area2 | 0 | 0 | 0 | 0 | 0 | 0 | 0.0001006 | 0.024677 | 0.13949 | 0.22184 | 0.18295 | 0.17683 | 0.26566 | 0.18042 | 0.090164 | 0.10397 | 0.041286 | 0.017383 | 0.0096388 | 7.8275e-05 | 0 | 0 | 0 | 0
2030-07-03 | Area2 | 0 | 0 | 0 | 0 | 0 | 0 | 0.00029411 | 0.056339 | 0.27784 | 0.52249 | 0.74111 | 0.90157 | 0.98999 | 1.0047 | 0.94531 | 0.80703 | 0.60451 | 0.36614 | 0.1292 | 0.00069026 | 0 | 0 | 0 | 0
2030-07-04 | Area2 | 0 | 0 | 0 | 0 | 0 | 0 | 0.00028978 | 0.056444 | 0.27979 | 0.5239 | 0.74423 | 0.91006 | 0.99357 | 1.0065 | 0.93553 | 0.80153 | 0.5973 | 0.36119 | 0.12724 | 0.00067389 | 0 | 0 | 0 | 0
2030-07-05 | Area2 | 0 | 0 | 0 | 0 | 0 | 0 | 1.7044e-06 | 0.0055557 | 0.051274 | 0.051911 | 0.034829 | 0.085143 | 0.14792 | 0.19773 | 0.21677 | 0.20429 | 0.17061 | 0.12384 | 0.033772 | 9.9668e-06 | 0 | 0 | 0 | 0
2030-07-06 | Area2 | 0 | 0 | 0 | 0 | 0 | 0 | 9.4798e-05 | 0.014183 | 0.038911 | 0.13609 | 0.14347 | 0.17053 | 0.27461 | 0.34494 | 0.30787 | 0.23568 | 0.18598 | 0.12838 | 0.069056 | 0.000309 | 0 | 0 | 0 | 0
2030-07-07 | Area2 | 0 | 0 | 0 | 0 | 0 | 0 | 2.8843e-05 | 0.011589 | 0.19906 | 0.18285 | 0.23523 | 0.29694 | 0.22273 | 0.22732 | 0.15692 | 0.26661 | 0.28822 | 0.24589 | 0.1234 | 0.00044433 | 0 | 0 | 0 | 0
2030-07-08 | Area2 | 0 | 0 | 0 | 0 | 0 | 0 | 0.00026908 | 0.05641 | 0.28159 | 0.52642 | 0.74173 | 0.90593 | 1.0027 | 1.0105 | 0.94429 | 0.80593 | 0.61104 | 0.36734 | 0.13004 | 0.00066116 | 0 | 0 | 0 | 0
2030-07-09 | Area2 | 0 | 0 | 0 | 0 | 0 | 0 | 0.00026459 | 0.056119 | 0.27975 | 0.5195 | 0.73471 | 0.89611 | 0.98766 | 1 | 0.93364 | 0.79705 | 0.59833 | 0.36306 | 0.12749 | 0.00064282 | 0 | 0 | 0 | 0
2030-07-10 | Area2 | 0 | 0 | 0 | 0 | 0 | 0 | 0.00026125 | 0.056756 | 0.2843 | 0.5339 | 0.75679 | 0.924 | 1.018 | 1.0326 | 0.96678 | 0.82394 | 0.61925 | 0.37397 | 0.13167 | 0.00065491 | 0 | 0 | 0 | 0
2030-07-11 | Area2 | 0 | 0 | 0 | 0 | 0 | 0 | 0.00025566 | 0.056979 | 0.2849 | 0.53475 | 0.7582 | 0.92625 | 1.0206 | 1.0348 | 0.96787 | 0.82542 | 0.61906 | 0.3745 | 0.13172 | 0.00064655 | 0 | 0 | 0 | 0
2030-07-12 | Area2 | 0 | 0 | 0 | 0 | 0 | 0 | 0.00015816 | 0.043147 | 0.23614 | 0.32417 | 0.37203 | 0.3997 | 0.43537 | 0.34876 | 0.23113 | 0.23669 | 0.23031 | 0.19011 | 0.10464 | 0.00011559 | 0 | 0 | 0 | 0
2030-07-13 | Area2 | 0 | 0 | 0 | 0 | 0 | 0 | 8.6238e-05 | 0.026213 | 0.10506 | 0.24398 | 0.2775 | 0.36341 | 0.42642 | 0.34533 | 0.34717 | 0.32835 | 0.16843 | 0.058165 | 0.025598 | 0.00010291 | 0 | 0 | 0 | 0
2030-07-14 | Area2 | 0 | 0 | 0 | 0 | 0 | 0 | 2.6367e-05 | 0.0072417 | 0.034184 | 0.075025 | 0.072473 | 0.1413 | 0.26798 | 0.3024 | 0.26104 | 0.209 | 0.24861 | 0.15123 | 0.048224 | 0.00032377 | 0 | 0 | 0 | 0
2030-07-15 | Area2 | 0 | 0 | 0 | 0 | 0 | 0 | 0.00022265 | 0.055216 | 0.2791 | 0.52733 | 0.74574 | 0.91849 | 1.0072 | 1.0239 | 0.96349 | 0.81255 | 0.61053 | 0.36994 | 0.12916 | 0.00059441 | 0 | 0 | 0 | 0
2030-07-16 | Area2 | 0 | 0 | 0 | 0 | 0 | 0 | 1.2277e-06 | 0.0011906 | 0.013297 | 0.031001 | 0.022257 | 0.10437 | 0.099569 | 0.18057 | 0.28849 | 0.19813 | 0.14193 | 0.061937 | 0.015568 | 1.916e-06 | 0 | 0 | 0 | 0
2030-07-17 | Area2 | 0 | 0 | 0 | 0 | 0 | 0 | 0.00020964 | 0.055711 | 0.28287 | 0.53275 | 0.75395 | 0.92016 | 1.019 | 1.0296 | 0.9622 | 0.82403 | 0.61604 | 0.37224 | 0.1299 | 0.00057875 | 0 | 0 | 0 | 0
2030-07-18 | Area2 | 0 | 0 | 0 | 0 | 0 | 0 | 5.5018e-06 | 0.03913 | 0.19455 | 0.30113 | 0.50643 | 0.66763 | 0.85897 | 0.92939 | 0.86907 | 0.72482 | 0.572 | 0.34506 | 0.11313 | 2.0668e-05 | 0 | 0 | 0 | 0
2030-07-19 | Area2 | 0 | 0 | 0 | 0 | 0 | 0 | 0.00019227 | 0.055466 | 0.28316 | 0.5356 | 0.75884 | 0.93056 | 1.0272 | 1.0421 | 0.97673 | 0.83183 | 0.62322 | 0.37567 | 0.13049 | 0.00056145 | 0 | 0 | 0 | 0
2030-07-20 | Area2 | 0 | 0 | 0 | 0 | 0 | 0 | 0.00018413 | 0.05505 | 0.28085 | 0.5305 | 0.75216 | 0.91474 | 1.0072 | 1.0303 | 0.95946 | 0.81867 | 0.61184 | 0.36922 | 0.12841 | 0.00054188 | 0 | 0 | 0 | 0
2030-07-21 | Area2 | 0 | 0 | 0 | 0 | 0 | 0 | 0.00017441 | 0.054711 | 0.27787 | 0.5258 | 0.74784 | 0.91194 | 1.0041 | 1.018 | 0.95713 | 0.82065 | 0.61199 | 0.36827 | 0.12731 | 0.00053012 | 0 | 0 | 0 | 0
2030-07-22 | Area2 | 0 | 0 | 0 | 0 | 0 | 0 | 0.00016816 | 0.055475 | 0.28299 | 0.536 | 0.76177 | 0.92842 | 1.0225 | 1.0428 | 0.97144 | 0.82382 | 0.61865 | 0.37159 | 0.1293 | 0.00052411 | 0 | 0 | 0 | 0
2030-07-23 | Area2 | 0 | 0 | 0 | 0 | 0 | 0 | 9.9448e-05 | 0.037644 | 0.18569 | 0.38654 | 0.46897 | 0.68243 | 0.66074 | 0.79326 | 0.66763 | 0.51813 | 0.3068 | 0.2069 | 0.0554 | 0.00016603 | 0 | 0 | 0 | 0
2030-07-24 | Area2 | 0 | 0 | 0 | 0 | 0 | 0 | 0.00014766 | 0.053692 | 0.27556 | 0.52214 | 0.74403 | 0.90865 | 0.99964 | 1.0122 | 0.94776 | 0.81 | 0.60867 | 0.36565 | 0.12571 | 0.00048508 | 0 | 0 | 0 | 0
2030-07-25 | Area2 | 0 | 0 | 0 | 0 | 0 | 0 | 3.6024e-05 | 0.0072129 | 0.042537 | 0.076569 | 0.073599 | 0.14077 | 0.098183 | 0.13991 | 0.073219 | 0.019451 | 0.025501 | 0.011753 | 0.0029318 | 2.4599e-05 | 0 | 0 | 0 | 0
2030-07-26 | Area2 | 0 | 0 | 0 | 0 | 0 | 0 | 0.00013353 | 0.054497 | 0.2818 | 0.53459 | 0.76069 | 0.92929 | 1.0246 | 1.042 | 0.97801 | 0.83228 | 0.62332 | 0.37401 | 0.12877 | 0.00047071 | 0 | 0 | 0 | 0
2030-07-27 | Area2 | 0 | 0 | 0 | 0 | 0 | 0 | 3.0363e-06 | 0.03725 | 0.16654 | 0.1605 | 0.31224 | 0.27409 | 0.17992 | 0.13161 | 0.11908 | 0.032533 | 0.061246 | 0.05568 | 0.032648 | 5.1026e-06 | 0 | 0 | 0 | 0
2030-07-28 | Area2 | 0 | 0 | 0 | 0 | 0 | 0 | 2.9063e-06 | 0.030611 | 0.13383 | 0.31879 | 0.48406 | 0.68165 | 0.75482 | 0.81679 | 0.73666 | 0.58132 | 0.29459 | 0.13815 | 0.060084 | 6.0224e-06 | 0 | 0 | 0 | 0
2030-07-29 | Area2 | 0 | 0 | 0 | 0 | 0 | 0 | 5.7106e-05 | 0.030062 | 0.1503 | 0.23521 | 0.33099 | 0.56754 | 0.62171 | 0.78613 | 0.7246 | 0.71836 | 0.54685 | 0.36243 | 0.12347 | 0.00042077 | 0 | 0 | 0 | 0
2030-07-30 | Area2 | 0 | 0 | 0 | 0 | 0 | 0 | 9.9415e-05 | 0.054258 | 0.28293 | 0.53895 | 0.76538 | 0.93418 | 1.0381 | 1.0541 | 0.98671 | 0.83718 | 0.62566 | 0.37643 | 0.12881 | 0.00042059 | 0 | 0 | 0 | 0
2030-07-31 | Area2 | 0 | 0 | 0 | 0 | 0 | 0 | 8.1036e-05 | 0.047049 | 0.17836 | 0.35793 | 0.50144 | 0.42919 | 0.54484 | 0.65527 | 0.72991 | 0.39811 | 0.18532 | 0.061944 | 0.039688 | 0.00017282 | 0 | 0 | 0 | 0
2030-08-01 | Area2 | 0 | 0 | 0 | 0 | 0 | 0 | 6.4918e-05 | 0.038734 | 0.2025 | 0.3821 | 0.60005 | 0.72546 | 0.8404 | 0.70304 | 0.45138 | 0.52051 | 0.40764 | 0.30939 | 0.10117 | 0.00033393 | 0 | 0 | 0 | 0
2030-08-02 | Area2 | 0 | 0 | 0 | 0 | 0 | 0 | 7.9621e-06 | 0.0067531 | 0.043023 | 0.087588 | 0.10168 | 0.10473 | 0.14835 | 0.12485 | 0.06209 | 0.028403 | 0.038836 | 0.012179 | 0.0066612 | 1.9053e-05 | 0 | 0 | 0 | 0
2030-08-03 | Area2 | 0 | 0 | 0 | 0 | 0 | 0 | 1.4583e-06 | 0.02607 | 0.12338 | 0.28046 | 0.34788 | 0.45786 | 0.68597 | 0.83468 | 0.58444 | 0.57597 | 0.34232 | 0.24653 | 0.074673 | 9.1107e-06 | 0 | 0 | 0 | 0
2030-08-04 | Area2 | 0 | 0 | 0 | 0 | 0 | 0 | 5.816e-05 | 0.052556 | 0.27932 | 0.53484 | 0.76873 | 0.94594 | 1.049 | 1.0635 | 0.99336 | 0.84352 | 0.63006 | 0.37372 | 0.1266 | 0.00034506 | 0 | 0 | 0 | 0
2030-08-05 | Area2 | 0 | 0 | 0 | 0 | 0 | 0 | 1.5875e-06 | 0.04244 | 0.24952 | 0.45395 | 0.63311 | 0.80592 | 0.92844 | 0.95747 | 0.72642 | 0.64838 | 0.42357 | 0.26053 | 0.10131 | 1.2239e-05 | 0 | 0 | 0 | 0
2030-08-06 | Area2 | 0 | 0 | 0 | 0 | 0 | 0 | 5.8654e-07 | 0.01466 | 0.050189 | 0.08744 | 0.15549 | 0.20608 | 0.397 | 0.54814 | 0.39898 | 0.39926 | 0.27023 | 0.19083 | 0.066646 | 8.0004e-06 | 0 | 0 | 0 | 0
2030-08-07 | Area2 | 0 | 0 | 0 | 0 | 0 | 0 | 8.3893e-06 | 0.0138 | 0.064372 | 0.12061 | 0.18951 | 0.2232 | 0.16362 | 0.19754 | 0.30896 | 0.45587 | 0.22565 | 0.1566 | 0.062363 | 0.00019585 | 0 | 0 | 0 | 0
2030-08-08 | Area2 | 0 | 0 | 0 | 0 | 0 | 0 | 3.0903e-05 | 0.05134 | 0.27861 | 0.53682 | 0.76658 | 0.9397 | 1.0389 | 1.0481 | 0.98448 | 0.83528 | 0.62322 | 0.37301 | 0.12537 | 0.00028605 | 0 | 0 | 0 | 0
2030-08-09 | Area2 | 0 | 0 | 0 | 0 | 0 | 0 | 8.1084e-06 | 0.025558 | 0.1252 | 0.18705 | 0.2088 | 0.29076 | 0.25176 | 0.21603 | 0.21828 | 0.14315 | 0.12723 | 0.13757 | 0.10827 | 0.00010048 | 0 | 0 | 0 | 0
2030-08-10 | Area2 | 0 | 0 | 0 | 0 | 0 | 0 | 4.6495e-06 | 0.0095458 | 0.067704 | 0.055809 | 0.095033 | 0.10453 | 0.11498 | 0.081852 | 0.097051 | 0.078627 | 0.046259 | 0.012038 | 0.0099714 | 2.219e-05 | 0 | 0 | 0 | 0
2030-08-11 | Area2 | 0 | 0 | 0 | 0 | 0 | 0 | 8.8182e-08 | 0.0064894 | 0.022917 | 0.089162 | 0.20935 | 0.3022 | 0.17536 | 0.13353 | 0.078382 | 0.17705 | 0.095926 | 0.054478 | 0.013868 | 9.7328e-07 | 0 | 0 | 0 | 0
2030-08-12 | Area2 | 0 | 0 | 0 | 0 | 0 | 0 | 4.4016e-06 | 0.01026 | 0.039956 | 0.1126 | 0.083523 | 0.083278 | 0.1202 | 0.065153 | 0.03208 | 0.015631 | 0.014902 | 0.0093161 | 0.0035038 | 2.37e-05 | 0 | 0 | 0 | 0
2030-08-13 | Area2 | 0 | 0 | 0 | 0 | 0 | 0 | 7.5214e-06 | 0.05015 | 0.27906 | 0.53967 | 0.77378 | 0.94904 | 1.0492 | 1.0647 | 0.98857 | 0.84489 | 0.62629 | 0.36919 | 0.12165 | 0.00021223 | 0 | 0 | 0 | 0
2030-08-14 | Area2 | 0 | 0 | 0 | 0 | 0 | 0 | 7.8156e-07 | 0.02698 | 0.098357 | 0.10702 | 0.097412 | 0.082281 | 0.061356 | 0.064532 | 0.062543 | 0.088815 | 0.086922 | 0.098917 | 0.097658 | 7.569e-05 | 0 | 0 | 0 | 0
2030-08-15 | Area2 | 0 | 0 | 0 | 0 | 0 | 0 | 4.3784e-08 | 0.030957 | 0.16121 | 0.29618 | 0.5191 | 0.53693 | 0.62026 | 0.6262 | 0.61175 | 0.61359 | 0.43751 | 0.22218 | 0.061951 | 3.1151e-06 | 0 | 0 | 0 | 0
2030-08-16 | Area2 | 0 | 0 | 0 | 0 | 0 | 0 | 0 | 0.029007 | 0.14546 | 0.30718 | 0.54163 | 0.66279 | 0.69421 | 0.73331 | 0.77093 | 0.70175 | 0.50669 | 0.26557 | 0.091682 | 4.7725e-06 | 0 | 0 | 0 | 0
2030-08-17 | Area2 | 0 | 0 | 0 | 0 | 0 | 0 | 0 | 0.04366 | 0.16441 | 0.21923 | 0.21685 | 0.21126 | 0.24565 | 0.35204 | 0.28483 | 0.24449 | 0.17598 | 0.126 | 0.089738 | 5.3172e-05 | 0 | 0 | 0 | 0
2030-08-18 | Area2 | 0 | 0 | 0 | 0 | 0 | 0 | 0 | 0.048322 | 0.27847 | 0.54497 | 0.78649 | 0.96676 | 1.0644 | 1.075 | 1.0045 | 0.84756 | 0.62998 | 0.37051 | 0.11927 | 0.00014338 | 0 | 0 | 0 | 0
2030-08-19 | Area2 | 0 | 0 | 0 | 0 | 0 | 0 | 0 | 0.030855 | 0.18475 | 0.36071 | 0.52615 | 0.50291 | 0.49467 | 0.48292 | 0.42471 | 0.38516 | 0.25114 | 0.16436 | 0.054915 | 2.2737e-06 | 0 | 0 | 0 | 0
2030-08-20 | Area2 | 0 | 0 | 0 | 0 | 0 | 0 | 0 | 0.047455 | 0.27682 | 0.53652 | 0.77137 | 0.95187 | 1.0479 | 1.06 | 0.9917 | 0.84354 | 0.62353 | 0.36544 | 0.11745 | 0.00011687 | 0 | 0 | 0 | 0
2030-08-21 | Area2 | 0 | 0 | 0 | 0 | 0 | 0 | 0 | 0.04658 | 0.27394 | 0.5385 | 0.77587 | 0.95858 | 1.0694 | 1.0805 | 1.0064 | 0.85474 | 0.63416 | 0.37258 | 0.11861 | 0.00010678 | 0 | 0 | 0 | 0
2030-08-22 | Area2 | 0 | 0 | 0 | 0 | 0 | 0 | 0 | 0.045741 | 0.27049 | 0.52948 | 0.76555 | 0.94143 | 1.0471 | 1.0611 | 0.98965 | 0.84124 | 0.6234 | 0.36694 | 0.11664 | 9.3548e-05 | 0 | 0 | 0 | 0
2030-08-23 | Area2 | 0 | 0 | 0 | 0 | 0 | 0 | 0 | 0.045391 | 0.2701 | 0.53233 | 0.7699 | 0.9493 | 1.0493 | 1.0723 | 1.0015 | 0.84199 | 0.62309 | 0.36431 | 0.11535 | 8.2197e-05 | 0 | 0 | 0 | 0
2030-08-24 | Area2 | 0 | 0 | 0 | 0 | 0 | 0 | 0 | 0.0064453 | 0.055331 | 0.16257 | 0.3324 | 0.42956 | 0.48614 | 0.38131 | 0.35228 | 0.15514 | 0.087379 | 0.04724 | 0.019025 | 4.1921e-07 | 0 | 0 | 0 | 0
2030-08-25 | Area2 | 0 | 0 | 0 | 0 | 0 | 0 | 0 | 0.017335 | 0.12949 | 0.36926 | 0.49585 | 0.73624 | 0.68284 | 0.63837 | 0.58221 | 0.38807 | 0.32113 | 0.14424 | 0.058396 | 1.2748e-06 | 0 | 0 | 0 | 0
2030-08-26 | Area2 | 0 | 0 | 0 | 0 | 0 | 0 | 0 | 0.025689 | 0.14154 | 0.35 | 0.51373 | 0.71993 | 0.851 | 0.78895 | 0.73922 | 0.42582 | 0.3167 | 0.24008 | 0.074714 | 3.6588e-05 | 0 | 0 | 0 | 0
2030-08-27 | Area2 | 0 | 0 | 0 | 0 | 0 | 0 | 0 | 0.015601 | 0.088977 | 0.16405 | 0.322 | 0.28038 | 0.51557 | 0.46264 | 0.29729 | 0.28908 | 0.15134 | 0.12541 | 0.029378 | 5.9886e-07 | 0 | 0 | 0 | 0
2030-08-28 | Area2 | 0 | 0 | 0 | 0 | 0 | 0 | 0 | 0.024788 | 0.15074 | 0.25594 | 0.47096 | 0.54464 | 0.63018 | 0.47737 | 0.3703 | 0.31843 | 0.22965 | 0.1765 | 0.061582 | 1.8677e-05 | 0 | 0 | 0 | 0
2030-08-29 | Area2 | 0 | 0 | 0 | 0 | 0 | 0 | 0 | 0.042241 | 0.26651 | 0.53211 | 0.77467 | 0.95668 | 1.0641 | 1.0684 | 0.99443 | 0.83799 | 0.61791 | 0.3578 | 0.10959 | 2.688e-05 | 0 | 0 | 0 | 0
2030-08-30 | Area2 | 0 | 0 | 0 | 0 | 0 | 0 | 0 | 0.0071318 | 0.06417 | 0.15855 | 0.24371 | 0.2654 | 0.28928 | 0.32085 | 0.362 | 0.40475 | 0.21782 | 0.057791 | 0.025596 | 2.2989e-07 | 0 | 0 | 0 | 0
2030-08-31 | Area2 | 0 | 0 | 0 | 0 | 0 | 0 | 0 | 0.016441 | 0.090027 | 0.18398 | 0.34919 | 0.36343 | 0.5234 | 0.3424 | 0.16725 | 0.11986 | 0.077142 | 0.055349 | 0.025506 | 1.1912e-07 | 0 | 0 | 0 | 0
2030-09-01 | Area2 | 0 | 0 | 0 | 0 | 0 | 0 | 0 | 0.015233 | 0.093221 | 0.070863 | 0.059438 | 0.093771 | 0.13765 | 0.2305 | 0.34515 | 0.30127 | 0.13704 | 0.075381 | 0.023592 | 1.8425e-06 | 0 | 0 | 0 | 0
2030-09-02 | Area2 | 0 | 0 | 0 | 0 | 0 | 0 | 0 | 0.013122 | 0.067813 | 0.10189 | 0.14533 | 0.30339 | 0.44491 | 0.50921 | 0.58783 | 0.55753 | 0.38021 | 0.20588 | 0.073279 | 1.6103e-07 | 0 | 0 | 0 | 0
2030-09-03 | Area2 | 0 | 0 | 0 | 0 | 0 | 0 | 0 | 0.038788 | 0.25906 | 0.52434 | 0.76586 | 0.95346 | 1.0524 | 1.0657 | 0.99671 | 0.8431 | 0.6213 | 0.35726 | 0.10707 | 2.8706e-06 | 0 | 0 | 0 | 0
2030-09-04 | Area2 | 0 | 0 | 0 | 0 | 0 | 0 | 0 | 0.031431 | 0.22086 | 0.48257 | 0.7273 | 0.9016 | 1.0147 | 1.0177 | 0.9516 | 0.78784 | 0.55491 | 0.30046 | 0.075138 | 1.2199e-08 | 0 | 0 | 0 | 0
2030-09-05 | Area2 | 0 | 0 | 0 | 0 | 0 | 0 | 0 | 0.02476 | 0.18983 | 0.41505 | 0.64196 | 0.78275 | 0.97999 | 0.98232 | 0.89018 | 0.68776 | 0.45237 | 0.21875 | 0.07175 | 0 | 0 | 0 | 0 | 0
2030-09-06 | Area2 | 0 | 0 | 0 | 0 | 0 | 0 | 0 | 0.026673 | 0.15484 | 0.28045 | 0.54974 | 0.67514 | 0.5403 | 0.46806 | 0.49104 | 0.48662 | 0.37342 | 0.21256 | 0.072238 | 0 | 0 | 0 | 0 | 0
2030-09-07 | Area2 | 0 | 0 | 0 | 0 | 0 | 0 | 0 | 0.036674 | 0.25921 | 0.52786 | 0.77079 | 0.96081 | 1.0655 | 1.0857 | 1.0171 | 0.86127 | 0.62945 | 0.35827 | 0.10338 | 0 | 0 | 0 | 0 | 0
2030-09-08 | Area2 | 0 | 0 | 0 | 0 | 0 | 0 | 0 | 0.0090574 | 0.041038 | 0.10477 | 0.093083 | 0.069376 | 0.11589 | 0.1087 | 0.094104 | 0.078366 | 0.041217 | 0.022338 | 0.0036943 | 0 | 0 | 0 | 0 | 0
2030-09-09 | Area2 | 0 | 0 | 0 | 0 | 0 | 0 | 0 | 0.034984 | 0.25545 | 0.52108 | 0.77013 | 0.9541 | 1.0553 | 1.071 | 0.99829 | 0.84143 | 0.6128 | 0.34785 | 0.099136 | 0 | 0 | 0 | 0 | 0
2030-09-10 | Area2 | 0 | 0 | 0 | 0 | 0 | 0 | 0 | 0.011202 | 0.098791 | 0.24565 | 0.50164 | 0.67204 | 0.86413 | 0.78754 | 0.80698 | 0.6632 | 0.52501 | 0.32197 | 0.089821 | 0 | 0 | 0 | 0 | 0
2030-09-11 | Area2 | 0 | 0 | 0 | 0 | 0 | 0 | 0 | 0.032939 | 0.25146 | 0.52011 | 0.76543 | 0.95051 | 1.0527 | 1.0757 | 0.99754 | 0.83622 | 0.60913 | 0.34353 | 0.095994 | 0 | 0 | 0 | 0 | 0
2030-09-12 | Area2 | 0 | 0 | 0 | 0 | 0 | 0 | 0 | 0.01297 | 0.098705 | 0.20104 | 0.27519 | 0.38129 | 0.22769 | 0.2019 | 0.14081 | 0.1782 | 0.12665 | 0.073954 | 0.0173 | 0 | 0 | 0 | 0 | 0
2030-09-13 | Area2 | 0 | 0 | 0 | 0 | 0 | 0 | 0 | 0.019004 | 0.13501 | 0.14107 | 0.25275 | 0.2435 | 0.2899 | 0.18431 | 0.1566 | 0.22227 | 0.14672 | 0.052289 | 0.012598 | 0 | 0 | 0 | 0 | 0
2030-09-14 | Area2 | 0 | 0 | 0 | 0 | 0 | 0 | 0 | 0.0272 | 0.2219 | 0.46127 | 0.65789 | 0.81926 | 0.93814 | 0.99737 | 0.93738 | 0.77869 | 0.57961 | 0.33141 | 0.084987 | 0 | 0 | 0 | 0 | 0
2030-09-15 | Area2 | 0 | 0 | 0 | 0 | 0 | 0 | 0 | 0.019854 | 0.19372 | 0.34801 | 0.58833 | 0.83214 | 0.92932 | 0.89311 | 0.84854 | 0.69181 | 0.49439 | 0.26871 | 0.075498 | 0 | 0 | 0 | 0 | 0
2030-09-16 | Area2 | 0 | 0 | 0 | 0 | 0 | 0 | 0 | 0.028715 | 0.24529 | 0.51562 | 0.76213 | 0.94594 | 1.0528 | 1.0708 | 0.99855 | 0.83535 | 0.61039 | 0.34482 | 0.092165 | 0 | 0 | 0 | 0 | 0
2030-09-17 | Area2 | 0 | 0 | 0 | 0 | 0 | 0 | 0 | 0.027941 | 0.24367 | 0.51737 | 0.765 | 0.95628 | 1.0696 | 1.0878 | 1.0154 | 0.84999 | 0.6149 | 0.34437 | 0.090712 | 0 | 0 | 0 | 0 | 0
2030-09-18 | Area2 | 0 | 0 | 0 | 0 | 0 | 0 | 0 | 0.026992 | 0.24505 | 0.52309 | 0.7723 | 0.96815 | 1.076 | 1.0878 | 1.0173 | 0.85046 | 0.61482 | 0.34429 | 0.089675 | 0 | 0 | 0 | 0 | 0
2030-09-19 | Area2 | 0 | 0 | 0 | 0 | 0 | 0 | 0 | 0.026272 | 0.24404 | 0.52132 | 0.77165 | 0.96245 | 1.0758 | 1.0959 | 1.0181 | 0.85314 | 0.61699 | 0.3425 | 0.087818 | 0 | 0 | 0 | 0 | 0
2030-09-20 | Area2 | 0 | 0 | 0 | 0 | 0 | 0 | 0 | 0.024612 | 0.23606 | 0.50573 | 0.75386 | 0.93803 | 1.0453 | 1.0655 | 0.9909 | 0.83084 | 0.60389 | 0.33519 | 0.085163 | 0 | 0 | 0 | 0 | 0
2030-09-21 | Area2 | 0 | 0 | 0 | 0 | 0 | 0 | 0 | 0.0082353 | 0.079216 | 0.12631 | 0.22369 | 0.22487 | 0.30585 | 0.17066 | 0.20505 | 0.20815 | 0.15573 | 0.098211 | 0.028673 | 0 | 0 | 0 | 0 | 0
2030-09-22 | Area2 | 0 | 0 | 0 | 0 | 0 | 0 | 0 | 0.0062551 | 0.072674 | 0.15411 | 0.24084 | 0.30564 | 0.33528 | 0.32352 | 0.33124 | 0.27512 | 0.1962 | 0.10761 | 0.022206 | 0 | 0 | 0 | 0 | 0
2030-09-23 | Area2 | 0 | 0 | 0 | 0 | 0 | 0 | 0 | 0.001604 | 0.0094675 | 0.019135 | 0.053067 | 0.095083 | 0.095503 | 0.069866 | 0.081612 | 0.073618 | 0.042329 | 0.032325 | 0.0038508 | 0 | 0 | 0 | 0 | 0
2030-09-24 | Area2 | 0 | 0 | 0 | 0 | 0 | 0 | 0 | 0.002334 | 0.030513 | 0.025516 | 0.054215 | 0.045804 | 0.072796 | 0.078677 | 0.098582 | 0.091424 | 0.10207 | 0.083121 | 0.022056 | 0 | 0 | 0 | 0 | 0
2030-09-25 | Area2 | 0 | 0 | 0 | 0 | 0 | 0 | 0 | 0.019049 | 0.22613 | 0.49607 | 0.74306 | 0.93066 | 1.039 | 1.0541 | 0.97917 | 0.81828 | 0.58795 | 0.32039 | 0.075645 | 0 | 0 | 0 | 0 | 0
2030-09-26 | Area2 | 0 | 0 | 0 | 0 | 0 | 0 | 0 | 0.018287 | 0.22877 | 0.50279 | 0.7532 | 0.94342 | 1.0443 | 1.0716 | 0.98961 | 0.82763 | 0.59244 | 0.32262 | 0.074918 | 0 | 0 | 0 | 0 | 0
2030-09-27 | Area2 | 0 | 0 | 0 | 0 | 0 | 0 | 0 | 0.0012983 | 0.044565 | 0.090167 | 0.10862 | 0.14363 | 0.15443 | 0.15689 | 0.17149 | 0.14217 | 0.099911 | 0.047811 | 0.008437 | 0 | 0 | 0 | 0 | 0
2030-09-28 | Area2 | 0 | 0 | 0 | 0 | 0 | 0 | 0 | 0.012537 | 0.1872 | 0.41854 | 0.69232 | 0.7741 | 0.82698 | 0.80902 | 0.82253 | 0.68943 | 0.51465 | 0.31765 | 0.072849 | 0 | 0 | 0 | 0 | 0
2030-09-29 | Area2 | 0 | 0 | 0 | 0 | 0 | 0 | 0 | 0.0013147 | 0.042171 | 0.10111 | 0.16797 | 0.15822 | 0.17429 | 0.25161 | 0.24387 | 0.15611 | 0.094034 | 0.0452 | 0.0068073 | 0 | 0 | 0 | 0 | 0
2030-09-30 | Area2 | 0 | 0 | 0 | 0 | 0 | 0 | 0 | 0.0087536 | 0.13699 | 0.37579 | 0.5169 | 0.46528 | 0.42934 | 0.34016 | 0.45122 | 0.29726 | 0.17688 | 0.092126 | 0.017346 | 0 | 0 | 0 | 0 | 0
2030-10-01 | Area2 | 0 | 0 | 0 | 0 | 0 | 0 | 0 | 0.0001971 | 0.066934 | 0.19029 | 0.43848 | 0.67773 | 0.78024 | 0.8517 | 0.66934 | 0.64988 | 0.48585 | 0.28695 | 0.061322 | 0 | 0 | 0 | 0 | 0
2030-10-02 | Area2 | 0 | 0 | 0 | 0 | 0 | 0 | 0 | 0.010695 | 0.21657 | 0.49268 | 0.74551 | 0.94509 | 1.0594 | 1.0748 | 0.99908 | 0.83074 | 0.59125 | 0.3162 | 0.065525 | 0 | 0 | 0 | 0 | 0
2030-10-03 | Area2 | 0 | 0 | 0 | 0 | 0 | 0 | 0 | 0.00027594 | 0.16759 | 0.4292 | 0.6608 | 0.85716 | 0.91625 | 0.961 | 0.78113 | 0.69486 | 0.44122 | 0.27114 | 0.058528 | 0 | 0 | 0 | 0 | 0
2030-10-04 | Area2 | 0 | 0 | 0 | 0 | 0 | 0 | 0 | 0.0082202 | 0.20878 | 0.48347 | 0.73445 | 0.93252 | 1.0416 | 1.0584 | 0.97774 | 0.81533 | 0.58304 | 0.30848 | 0.060198 | 0 | 0 | 0 | 0 | 0
2030-10-05 | Area2 | 0 | 0 | 0 | 0 | 0 | 0 | 0 | 0.0070855 | 0.20517 | 0.47678 | 0.7293 | 0.92355 | 1.0309 | 1.0503 | 0.97424 | 0.80538 | 0.57163 | 0.29905 | 0.057355 | 0 | 0 | 0 | 0 | 0
2030-10-06 | Area2 | 0 | 0 | 0 | 0 | 0 | 0 | 0 | 5.9735e-05 | 0.03415 | 0.039273 | 0.1223 | 0.27157 | 0.25949 | 0.30854 | 0.24111 | 0.17508 | 0.22509 | 0.16191 | 0.037075 | 0 | 0 | 0 | 0 | 0
2030-10-07 | Area2 | 0 | 0 | 0 | 0 | 0 | 0 | 0 | 0 | 0.20284 | 0.47871 | 0.73385 | 0.92027 | 1.0282 | 1.0473 | 0.96991 | 0.80549 | 0.57285 | 0.29862 | 0.053916 | 0 | 0 | 0 | 0 | 0
2030-10-08 | Area2 | 0 | 0 | 0 | 0 | 0 | 0 | 0 | 0 | 0.012547 | 0.04364 | 0.088252 | 0.20355 | 0.34107 | 0.22358 | 0.26861 | 0.27322 | 0.23822 | 0.12292 | 0.033354 | 0 | 0 | 0 | 0 | 0
2030-10-09 | Area2 | 0 | 0 | 0 | 0 | 0 | 0 | 0 | 0 | 0.056685 | 0.15869 | 0.22728 | 0.34542 | 0.35278 | 0.40662 | 0.33188 | 0.22703 | 0.15887 | 0.013066 | 0.0029232 | 0 | 0 | 0 | 0 | 0
2030-10-10 | Area2 | 0 | 0 | 0 | 0 | 0 | 0 | 0 | 0 | 0.076602 | 0.2769 | 0.36604 | 0.46466 | 0.46944 | 0.50195 | 0.44258 | 0.4229 | 0.33088 | 0.19105 | 0.032913 | 0 | 0 | 0 | 0 | 0
2030-10-11 | Area2 | 0 | 0 | 0 | 0 | 0 | 0 | 0 | 0 | 0.18982 | 0.46136 | 0.713 | 0.90365 | 1.0153 | 1.0301 | 0.95193 | 0.78902 | 0.55896 | 0.28772 | 0.045333 | 0 | 0 | 0 | 0 | 0
2030-10-12 | Area2 | 0 | 0 | 0 | 0 | 0 | 0 | 0 | 0 | 0.055758 | 0.083181 | 0.10136 | 0.12528 | 0.10323 | 0.2261 | 0.31722 | 0.32167 | 0.18269 | 0.10382 | 0.021236 | 0 | 0 | 0 | 0 | 0
2030-10-13 | Area2 | 0 | 0 | 0 | 0 | 0 | 0 | 0 | 0 | 0.1898 | 0.4699 | 0.72797 | 0.92196 | 1.0357 | 1.0532 | 0.97153 | 0.80249 | 0.56331 | 0.28598 | 0.041061 | 0 | 0 | 0 | 0 | 0
2030-10-14 | Area2 | 0 | 0 | 0 | 0 | 0 | 0 | 0 | 0 | 0.18701 | 0.46626 | 0.72494 | 0.92383 | 1.0336 | 1.0506 | 0.96959 | 0.80079 | 0.56037 | 0.28349 | 0.03864 | 0 | 0 | 0 | 0 | 0
2030-10-15 | Area2 | 0 | 0 | 0 | 0 | 0 | 0 | 0 | 0 | 0.11983 | 0.31557 | 0.35372 | 0.4871 | 0.65181 | 0.7682 | 0.68427 | 0.56437 | 0.39223 | 0.1869 | 0.0011075 | 0 | 0 | 0 | 0 | 0
2030-10-16 | Area2 | 0 | 0 | 0 | 0 | 0 | 0 | 0 | 0 | 0.10676 | 0.27296 | 0.44554 | 0.41116 | 0.50938 | 0.56707 | 0.66927 | 0.52481 | 0.36731 | 0.1434 | 0.00077014 | 0 | 0 | 0 | 0 | 0
2030-10-17 | Area2 | 0 | 0 | 0 | 0 | 0 | 0 | 0 | 0 | 0.016413 | 0.077309 | 0.10964 | 0.078003 | 0.035645 | 0.068392 | 0.030855 | 0.022228 | 0.019219 | 0.0086305 | 0.0011987 | 0 | 0 | 0 | 0 | 0
2030-10-18 | Area2 | 0 | 0 | 0 | 0 | 0 | 0 | 0 | 0 | 0.16277 | 0.40251 | 0.66694 | 0.84976 | 0.94809 | 0.98756 | 0.80056 | 0.57415 | 0.39173 | 0.23857 | 0.0010536 | 0 | 0 | 0 | 0 | 0
2030-10-19 | Area2 | 0 | 0 | 0 | 0 | 0 | 0 | 0 | 0 | 0.079814 | 0.24157 | 0.38902 | 0.49027 | 0.46395 | 0.36165 | 0.26943 | 0.31268 | 0.15151 | 0.13003 | 0.00031124 | 0 | 0 | 0 | 0 | 0
2030-10-20 | Area2 | 0 | 0 | 0 | 0 | 0 | 0 | 0 | 0 | 0.16944 | 0.44655 | 0.70505 | 0.90268 | 1.0058 | 1.0238 | 0.9453 | 0.77449 | 0.54221 | 0.26456 | 0.023682 | 0 | 0 | 0 | 0 | 0
2030-10-21 | Area2 | 0 | 0 | 0 | 0 | 0 | 0 | 0 | 0 | 0.036542 | 0.1134 | 0.16141 | 0.16176 | 0.39405 | 0.38876 | 0.3578 | 0.43271 | 0.24509 | 0.12422 | 0.00032644 | 0 | 0 | 0 | 0 | 0
2030-10-22 | Area2 | 0 | 0 | 0 | 0 | 0 | 0 | 0 | 0 | 0.0967 | 0.22619 | 0.45595 | 0.72794 | 0.89327 | 0.79682 | 0.5405 | 0.3245 | 0.26329 | 0.14735 | 0.012125 | 0 | 0 | 0 | 0 | 0
2030-10-23 | Area2 | 0 | 0 | 0 | 0 | 0 | 0 | 0 | 0 | 0.10081 | 0.26424 | 0.56138 | 0.57774 | 0.68482 | 0.85172 | 0.66144 | 0.62307 | 0.39547 | 0.14006 | 0.010668 | 0 | 0 | 0 | 0 | 0
2030-10-24 | Area2 | 0 | 0 | 0 | 0 | 0 | 0 | 0 | 0 | 0.10364 | 0.34921 | 0.60616 | 0.67657 | 0.73847 | 0.75169 | 0.71934 | 0.57424 | 0.41236 | 0.20035 | 0.00043966 | 0 | 0 | 0 | 0 | 0
2030-10-25 | Area2 | 0 | 0 | 0 | 0 | 0 | 0 | 0 | 0 | 0.15273 | 0.42741 | 0.68772 | 0.88745 | 0.99755 | 1.0165 | 0.9356 | 0.7641 | 0.52778 | 0.24928 | 0.013082 | 0 | 0 | 0 | 0 | 0
2030-10-26 | Area2 | 0 | 0 | 0 | 0 | 0 | 0 | 0 | 0 | 0.010135 | 0.049248 | 0.11695 | 0.14883 | 0.12887 | 0.14566 | 0.16969 | 0.12435 | 0.084629 | 0.027313 | 0.0025632 | 0 | 0 | 0 | 0 | 0
2030-10-27 | Area2 | 0 | 0 | 0 | 0 | 0 | 0 | 0 | 0 | 0.10434 | 0.30037 | 0.31469 | 0.51947 | 0.52883 | 0.47958 | 0.23604 | 0.21607 | 0.15404 | 0.024576 | 0 | 0 | 0 | 0 | 0 | 0
2030-10-28 | Area2 | 0 | 0 | 0 | 0 | 0 | 0 | 0 | 0 | 0.06276 | 0.11755 | 0.20173 | 0.18461 | 0.21504 | 0.2148 | 0.281 | 0.31203 | 0.22178 | 0.178 | 0 | 0 | 0 | 0 | 0 | 0
2030-10-29 | Area2 | 0 | 0 | 0 | 0 | 0 | 0 | 0 | 0 | 0.0058245 | 0.0098494 | 0.0084863 | 0.026966 | 0.048783 | 0.040219 | 0.036604 | 0.028514 | 0.01513 | 0.020112 | 0 | 0 | 0 | 0 | 0 | 0
2030-10-30 | Area2 | 0 | 0 | 0 | 0 | 0 | 0 | 0 | 0 | 0.13765 | 0.4122 | 0.66876 | 0.86188 | 0.97498 | 0.99323 | 0.91509 | 0.75392 | 0.51216 | 0.23365 | 0 | 0 | 0 | 0 | 0 | 0
2030-10-31 | Area2 | 0 | 0 | 0 | 0 | 0 | 0 | 0 | 0 | 0.13299 | 0.40333 | 0.65847 | 0.84632 | 0.9551 | 0.96692 | 0.89341 | 0.73155 | 0.4992 | 0.22617 | 0 | 0 | 0 | 0 | 0 | 0
2030-11-01 | Area2 | 0 | 0 | 0 | 0 | 0 | 0 | 0 | 0 | 0.13024 | 0.40211 | 0.65928 | 0.85253 | 0.95733 | 0.96946 | 0.89599 | 0.73008 | 0.49751 | 0.22476 | 0 | 0 | 0 | 0 | 0 | 0
2030-11-02 | Area2 | 0 | 0 | 0 | 0 | 0 | 0 | 0 | 0 | 0.0033177 | 0.28561 | 0.50817 | 0.62723 | 0.65923 | 0.60218 | 0.65968 | 0.47945 | 0.34236 | 0.14786 | 0 | 0 | 0 | 0 | 0 | 0
2030-11-03 | Area2 | 0 | 0 | 0 | 0 | 0 | 0 | 0 | 0 | 0.1006 | 0.31143 | 0.47809 | 0.71889 | 0.77857 | 0.81594 | 0.72019 | 0.61696 | 0.45109 | 0.20515 | 0 | 0 | 0 | 0 | 0 | 0
2030-11-04 | Area2 | 0 | 0 | 0 | 0 | 0 | 0 | 0 | 0 | 0.001329 | 0.14281 | 0.28784 | 0.50638 | 0.58189 | 0.56531 | 0.37214 | 0.32609 | 0.23418 | 0.091412 | 0 | 0 | 0 | 0 | 0 | 0
2030-11-05 | Area2 | 0 | 0 | 0 | 0 | 0 | 0 | 0 | 0 | 0.0080775 | 0.018823 | 0.072674 | 0.10099 | 0.11505 | 0.12623 | 0.12067 | 0.089858 | 0.053578 | 0.022746 | 0 | 0 | 0 | 0 | 0 | 0
2030-11-06 | Area2 | 0 | 0 | 0 | 0 | 0 | 0 | 0 | 0 | 0.0018144 | 0.15446 | 0.17829 | 0.18494 | 0.27544 | 0.14987 | 0.12783 | 0.12441 | 0.12959 | 0.060255 | 0 | 0 | 0 | 0 | 0 | 0
2030-11-07 | Area2 | 0 | 0 | 0 | 0 | 0 | 0 | 0 | 0 | 0.0022101 | 0.16733 | 0.31876 | 0.24778 | 0.27765 | 0.40874 | 0.39393 | 0.29906 | 0.24792 | 0.10311 | 0 | 0 | 0 | 0 | 0 | 0
2030-11-08 | Area2 | 0 | 0 | 0 | 0 | 0 | 0 | 0 | 0 | 0.11112 | 0.38345 | 0.64103 | 0.82741 | 0.94249 | 0.96188 | 0.87979 | 0.71934 | 0.48146 | 0.2055 | 0 | 0 | 0 | 0 | 0 | 0
2030-11-09 | Area2 | 0 | 0 | 0 | 0 | 0 | 0 | 0 | 0 | 0.00084439 | 0.055801 | 0.10065 | 0.22138 | 0.34579 | 0.27997 | 0.25443 | 0.22677 | 0.12185 | 0.037238 | 0 | 0 | 0 | 0 | 0 | 0
2030-11-10 | Area2 | 0 | 0 | 0 | 0 | 0 | 0 | 0 | 0 | 0.00057398 | 0.12533 | 0.25556 | 0.40789 | 0.55375 | 0.45974 | 0.52758 | 0.37899 | 0.24184 | 0.005268 | 0 | 0 | 0 | 0 | 0 | 0
2030-11-11 | Area2 | 0 | 0 | 0 | 0 | 0 | 0 | 0 | 0 | 0.10121 | 0.37152 | 0.62422 | 0.81409 | 0.92075 | 0.94123 | 0.86335 | 0.69995 | 0.46689 | 0.19406 | 0 | 0 | 0 | 0 | 0 | 0
2030-11-12 | Area2 | 0 | 0 | 0 | 0 | 0 | 0 | 0 | 0 | 0.001876 | 0.19671 | 0.37341 | 0.53677 | 0.65114 | 0.50293 | 0.40098 | 0.28254 | 0.1722 | 0.0029694 | 0 | 0 | 0 | 0 | 0 | 0
2030-11-13 | Area2 | 0 | 0 | 0 | 0 | 0 | 0 | 0 | 0 | 0.0015425 | 0.1672 | 0.28382 | 0.2794 | 0.435 | 0.54323 | 0.52709 | 0.37284 | 0.29242 | 0.0042186 | 0 | 0 | 0 | 0 | 0 | 0
2030-11-14 | Area2 | 0 | 0 | 0 | 0 | 0 | 0 | 0 | 0 | 0.014744 | 0.087388 | 0.18519 | 0.19186 | 0.23242 | 0.22288 | 0.17246 | 0.17224 | 0.093601 | 0.085199 | 0 | 0 | 0 | 0 | 0 | 0
2030-11-15 | Area2 | 0 | 0 | 0 | 0 | 0 | 0 | 0 | 0 | 0.091154 | 0.36551 | 0.6215 | 0.81899 | 0.93007 | 0.94958 | 0.86816 | 0.70575 | 0.4659 | 0.18778 | 0 | 0 | 0 | 0 | 0 | 0
2030-11-16 | Area2 | 0 | 0 | 0 | 0 | 0 | 0 | 0 | 0 | 0.0015666 | 0.15532 | 0.24019 | 0.12549 | 0.13362 | 0.22771 | 0.27681 | 0.19432 | 0.10526 | 0.002007 | 0 | 0 | 0 | 0 | 0 | 0
2030-11-17 | Area2 | 0 | 0 | 0 | 0 | 0 | 0 | 0 | 0 | 0.011436 | 0.031694 | 0.055515 | 0.075158 | 0.09971 | 0.075072 | 0.080522 | 0.061714 | 0.029019 | 0.013172 | 0 | 0 | 0 | 0 | 0 | 0
2030-11-18 | Area2 | 0 | 0 | 0 | 0 | 0 | 0 | 0 | 0 | 0.0058151 | 0.012169 | 0.023119 | 0.051803 | 0.051706 | 0.047619 | 0.02963 | 0.061701 | 0.025636 | 0.016514 | 0 | 0 | 0 | 0 | 0 | 0
2030-11-19 | Area2 | 0 | 0 | 0 | 0 | 0 | 0 | 0 | 0 | 0.079828 | 0.35514 | 0.6136 | 0.80754 | 0.91902 | 0.93793 | 0.85792 | 0.69354 | 0.4538 | 0.17679 | 0 | 0 | 0 | 0 | 0 | 0
2030-11-20 | Area2 | 0 | 0 | 0 | 0 | 0 | 0 | 0 | 0 | 0.0035116 | 0.011165 | 0.02084 | 0.043329 | 0.036455 | 0.028202 | 0.019309 | 0.017507 | 0.0097553 | 0.0051615 | 0 | 0 | 0 | 0 | 0 | 0
2030-11-21 | Area2 | 0 | 0 | 0 | 0 | 0 | 0 | 0 | 0 | 0.025949 | 0.064198 | 0.15746 | 0.21104 | 0.20433 | 0.27294 | 0.2738 | 0.25836 | 0.13681 | 0.061546 | 0 | 0 | 0 | 0 | 0 | 0
2030-11-22 | Area2 | 0 | 0 | 0 | 0 | 0 | 0 | 0 | 0 | 0.0066997 | 0.015836 | 0.051508 | 0.072029 | 0.077586 | 0.089582 | 0.1037 | 0.067324 | 0.026446 | 0.015224 | 0 | 0 | 0 | 0 | 0 | 0
2030-11-23 | Area2 | 0 | 0 | 0 | 0 | 0 | 0 | 0 | 0 | 0.0692 | 0.3412 | 0.5921 | 0.78148 | 0.88606 | 0.90201 | 0.83188 | 0.6663 | 0.4356 | 0.163 | 0 | 0 | 0 | 0 | 0 | 0
2030-11-24 | Area2 | 0 | 0 | 0 | 0 | 0 | 0 | 0 | 0 | 0.066339 | 0.33633 | 0.58832 | 0.77538 | 0.88134 | 0.90008 | 0.82242 | 0.66155 | 0.42875 | 0.15964 | 0 | 0 | 0 | 0 | 0 | 0
2030-11-25 | Area2 | 0 | 0 | 0 | 0 | 0 | 0 | 0 | 0 | 0.022614 | 0.044739 | 0.067346 | 0.044 | 0.04879 | 0.03862 | 0.056635 | 0.062735 | 0.076382 | 0.028395 | 0 | 0 | 0 | 0 | 0 | 0
2030-11-26 | Area2 | 0 | 0 | 0 | 0 | 0 | 0 | 0 | 0 | 0.062691 | 0.33568 | 0.58522 | 0.77681 | 0.88105 | 0.89392 | 0.82333 | 0.6578 | 0.42456 | 0.15524 | 0 | 0 | 0 | 0 | 0 | 0
2030-11-27 | Area2 | 0 | 0 | 0 | 0 | 0 | 0 | 0 | 0 | 0.0016721 | 0.19957 | 0.42619 | 0.55141 | 0.80932 | 0.71924 | 0.73238 | 0.48205 | 0.35636 | 0.0053059 | 0 | 0 | 0 | 0 | 0 | 0
2030-11-28 | Area2 | 0 | 0 | 0 | 0 | 0 | 0 | 0 | 0 | 0.00044447 | 0.061427 | 0.058659 | 0.080118 | 0.070783 | 0.10822 | 0.11212 | 0.052761 | 0.027887 | 0.00032373 | 0 | 0 | 0 | 0 | 0 | 0
2030-11-29 | Area2 | 0 | 0 | 0 | 0 | 0 | 0 | 0 | 0 | 0.056183 | 0.32907 | 0.58645 | 0.77709 | 0.88591 | 0.90383 | 0.82751 | 0.66403 | 0.42614 | 0.1517 | 0 | 0 | 0 | 0 | 0 | 0
2030-11-30 | Area2 | 0 | 0 | 0 | 0 | 0 | 0 | 0 | 0 | 0.054505 | 0.3305 | 0.59051 | 0.78514 | 0.89241 | 0.90635 | 0.83022 | 0.66578 | 0.42737 | 0.15158 | 0 | 0 | 0 | 0 | 0 | 0
2030-12-01 | Area2 | 0 | 0 | 0 | 0 | 0 | 0 | 0 | 0 | 0.000514 | 0.069286 | 0.25108 | 0.28821 | 0.24492 | 0.34235 | 0.36798 | 0.28293 | 0.16944 | 0.0014677 | 0 | 0 | 0 | 0 | 0 | 0
2030-12-02 | Area2 | 0 | 0 | 0 | 0 | 0 | 0 | 0 | 0 | 0.049523 | 0.3177 | 0.56867 | 0.76009 | 0.8652 | 0.88181 | 0.80406 | 0.6437 | 0.41201 | 0.14323 | 0 | 0 | 0 | 0 | 0 | 0
2030-12-03 | Area2 | 0 | 0 | 0 | 0 | 0 | 0 | 0 | 0 | 0.048694 | 0.32389 | 0.58032 | 0.77587 | 0.8883 | 0.90901 | 0.83 | 0.6618 | 0.42256 | 0.14526 | 0 | 0 | 0 | 0 | 0 | 0
2030-12-04 | Area2 | 0 | 0 | 0 | 0 | 0 | 0 | 0 | 0 | 0.047046 | 0.32159 | 0.57773 | 0.77014 | 0.88084 | 0.89111 | 0.81169 | 0.64824 | 0.41202 | 0.14163 | 0 | 0 | 0 | 0 | 0 | 0
2030-12-05 | Area2 | 0 | 0 | 0 | 0 | 0 | 0 | 0 | 0 | 0.012876 | 0.13116 | 0.16484 | 0.30654 | 0.2593 | 0.16159 | 0.15514 | 0.18687 | 0.099909 | 0.053917 | 0 | 0 | 0 | 0 | 0 | 0
2030-12-06 | Area2 | 0 | 0 | 0 | 0 | 0 | 0 | 0 | 0 | 0.043541 | 0.31329 | 0.56367 | 0.75479 | 0.86008 | 0.87436 | 0.7976 | 0.63649 | 0.40494 | 0.13707 | 0 | 0 | 0 | 0 | 0 | 0
2030-12-07 | Area2 | 0 | 0 | 0 | 0 | 0 | 0 | 0 | 0 | 0.042335 | 0.31308 | 0.56802 | 0.7638 | 0.87347 | 0.88932 | 0.8086 | 0.64606 | 0.40836 | 0.13835 | 0 | 0 | 0 | 0 | 0 | 0
2030-12-08 | Area2 | 0 | 0 | 0 | 0 | 0 | 0 | 0 | 0 | 0.041863 | 0.31855 | 0.57518 | 0.76752 | 0.87295 | 0.89287 | 0.81737 | 0.65155 | 0.41144 | 0.13731 | 0 | 0 | 0 | 0 | 0 | 0
2030-12-09 | Area2 | 0 | 0 | 0 | 0 | 0 | 0 | 0 | 0 | 0.039854 | 0.30877 | 0.56092 | 0.75014 | 0.86234 | 0.88456 | 0.81006 | 0.64537 | 0.40928 | 0.1365 | 0 | 0 | 0 | 0 | 0 | 0
2030-12-10 | Area2 | 0 | 0 | 0 | 0 | 0 | 0 | 0 | 0 | 0.039917 | 0.31517 | 0.57404 | 0.76645 | 0.87081 | 0.88121 | 0.80438 | 0.64113 | 0.40721 | 0.13422 | 0 | 0 | 0 | 0 | 0 | 0
2030-12-11 | Area2 | 0 | 0 | 0 | 0 | 0 | 0 | 0 | 0 | 0.038918 | 0.31557 | 0.57498 | 0.76841 | 0.87986 | 0.89956 | 0.82247 | 0.65465 | 0.41392 | 0.13558 | 0 | 0 | 0 | 0 | 0 | 0
2030-12-12 | Area2 | 0 | 0 | 0 | 0 | 0 | 0 | 0 | 0 | 0.02924 | 0.24155 | 0.50206 | 0.65524 | 0.82544 | 0.87795 | 0.80943 | 0.64907 | 0.4021 | 0.1286 | 0 | 0 | 0 | 0 | 0 | 0
2030-12-13 | Area2 | 0 | 0 | 0 | 0 | 0 | 0 | 0 | 0 | 0.036745 | 0.31077 | 0.56497 | 0.75793 | 0.86204 | 0.87996 | 0.80368 | 0.64252 | 0.40217 | 0.13074 | 0 | 0 | 0 | 0 | 0 | 0
2030-12-14 | Area2 | 0 | 0 | 0 | 0 | 0 | 0 | 0 | 0 | 0.035856 | 0.30551 | 0.55985 | 0.75004 | 0.85698 | 0.87419 | 0.79926 | 0.6366 | 0.39841 | 0.12904 | 0 | 0 | 0 | 0 | 0 | 0
2030-12-15 | Area2 | 0 | 0 | 0 | 0 | 0 | 0 | 0 | 0 | 0.0095617 | 0.064465 | 0.047923 | 0.048798 | 0.086028 | 0.11222 | 0.14841 | 0.098813 | 0.075693 | 0.017623 | 0 | 0 | 0 | 0 | 0 | 0
2030-12-16 | Area2 | 0 | 0 | 0 | 0 | 0 | 0 | 0 | 0 | 0.0014083 | 0.0066395 | 0.011846 | 0.01529 | 0.020157 | 0.019376 | 0.027763 | 0.021144 | 0.012538 | 0.0023233 | 0 | 0 | 0 | 0 | 0 | 0
2030-12-17 | Area2 | 0 | 0 | 0 | 0 | 0 | 0 | 0 | 0 | 0.0005199 | 0.0032033 | 0.26378 | 0.40922 | 0.61873 | 0.64797 | 0.4567 | 0.4335 | 0.28972 | 0.003981 | 0 | 0 | 0 | 0 | 0 | 0
2030-12-18 | Area2 | 0 | 0 | 0 | 0 | 0 | 0 | 0 | 0 | 0.00023948 | 0.0022014 | 0.092213 | 0.14025 | 0.21228 | 0.23177 | 0.13233 | 0.23226 | 0.23425 | 0.0030367 | 0 | 0 | 0 | 0 | 0 | 0
2030-12-19 | Area2 | 0 | 0 | 0 | 0 | 0 | 0 | 0 | 0 | 0.00070378 | 0.0055152 | 0.22522 | 0.46079 | 0.50962 | 0.53492 | 0.49427 | 0.43139 | 0.26305 | 0.0041744 | 0 | 0 | 0 | 0 | 0 | 0
2030-12-20 | Area2 | 0 | 0 | 0 | 0 | 0 | 0 | 0 | 0 | 0.0065566 | 0.04278 | 0.054967 | 0.1277 | 0.17018 | 0.22337 | 0.071646 | 0.070434 | 0.02733 | 0.021632 | 0 | 0 | 0 | 0 | 0 | 0
2030-12-21 | Area2 | 0 | 0 | 0 | 0 | 0 | 0 | 0 | 0 | 0.034767 | 0.31028 | 0.57081 | 0.76656 | 0.87854 | 0.89559 | 0.81687 | 0.64856 | 0.40866 | 0.13077 | 0 | 0 | 0 | 0 | 0 | 0
2030-12-22 | Area2 | 0 | 0 | 0 | 0 | 0 | 0 | 0 | 0 | 0.0030669 | 0.03311 | 0.041295 | 0.089527 | 0.16487 | 0.25608 | 0.24223 | 0.14836 | 0.13574 | 0.072575 | 0 | 0 | 0 | 0 | 0 | 0
2030-12-23 | Area2 | 0 | 0 | 0 | 0 | 0 | 0 | 0 | 0 | 0.00074592 | 0.0075697 | 0.3707 | 0.5327 | 0.52088 | 0.52957 | 0.52597 | 0.32874 | 0.18693 | 0.0024616 | 0 | 0 | 0 | 0 | 0 | 0
2030-12-24 | Area2 | 0 | 0 | 0 | 0 | 0 | 0 | 0 | 0 | 0.034964 | 0.30775 | 0.5602 | 0.74778 | 0.86145 | 0.87963 | 0.80371 | 0.63744 | 0.40116 | 0.1286 | 0 | 0 | 0 | 0 | 0 | 0
2030-12-25 | Area2 | 0 | 0 | 0 | 0 | 0 | 0 | 0 | 0 | 0.00062902 | 0.0047753 | 0.21677 | 0.20838 | 0.18193 | 0.12725 | 0.13737 | 0.12555 | 0.05287 | 0.00032005 | 0 | 0 | 0 | 0 | 0 | 0
2030-12-26 | Area2 | 0 | 0 | 0 | 0 | 0 | 0 | 0 | 0 | 0.035055 | 0.30673 | 0.56245 | 0.7527 | 0.86198 | 0.87377 | 0.79988 | 0.63268 | 0.39986 | 0.12914 | 0 | 0 | 0 | 0 | 0 | 0
2030-12-27 | Area2 | 0 | 0 | 0 | 0 | 0 | 0 | 0 | 0 | 0.0088231 | 0.086829 | 0.10882 | 0.093181 | 0.07396 | 0.073022 | 0.070549 | 0.017542 | 0.014145 | 0.01113 | 0 | 0 | 0 | 0 | 0 | 0
2030-12-28 | Area2 | 0 | 0 | 0 | 0 | 0 | 0 | 0 | 0 | 0.036348 | 0.30897 | 0.56542 | 0.75549 | 0.86349 | 0.88031 | 0.80004 | 0.63548 | 0.40188 | 0.13094 | 0 | 0 | 0 | 0 | 0 | 0
2030-12-29 | Area2 | 0 | 0 | 0 | 0 | 0 | 0 | 0 | 0 | 0.029561 | 0.22447 | 0.38556 | 0.53769 | 0.71342 | 0.6972 | 0.67692 | 0.42858 | 0.25281 | 0.10679 | 0 | 0 | 0 | 0 | 0 | 0
2030-12-30 | Area2 | 0 | 0 | 0 | 0 | 0 | 0 | 0 | 0 | 0.0010409 | 0.23703 | 0.45038 | 0.52361 | 0.52832 | 0.49581 | 0.4478 | 0.31793 | 0.16368 | 0.0016547 | 0 | 0 | 0 | 0 | 0 | 0
2030-12-31 | Area2 | 0 | 0 | 0 | 0 | 0 | 0 | 0 | 0 | 0.034623 | 0.27572 | 0.4106 | 0.6511 | 0.80818 | 0.79877 | 0.6923 | 0.48113 | 0.30118 | 0.085181 | 0 | 0 | 0 | 0 | 0 | 0
2030-01-01 | Area3 | 0 | 0 | 0 | 0 | 0 | 0 | 0 | 0 | 0.03957 | 0.30891 | 0.56238 | 0.75313 | 0.86936 | 0.88732 | 0.81004 | 0.64598 | 0.40899 | 0.13587 | 0 | 0 | 0 | 0 | 0 | 0
2030-01-02 | Area3 | 0 | 0 | 0 | 0 | 0 | 0 | 0 | 0 | 0.0010288 | 0.25352 | 0.45158 | 0.60936 | 0.68048 | 0.60928 | 0.44971 | 0.43104 | 0.27609 | 0.0040945 | 0 | 0 | 0 | 0 | 0 | 0
2030-01-03 | Area3 | 0 | 0 | 0 | 0 | 0 | 0 | 0 | 0 | 0.0028656 | 0.042231 | 0.089348 | 0.10493 | 0.18258 | 0.17947 | 0.16813 | 0.096288 | 0.057987 | 0.021423 | 0 | 0 | 0 | 0 | 0 | 0
2030-01-04 | Area3 | 0 | 0 | 0 | 0 | 0 | 0 | 0 | 0 | 0.012445 | 0.12715 | 0.11163 | 0.36739 | 0.41133 | 0.41056 | 0.52265 | 0.38535 | 0.26993 | 0.10895 | 0 | 0 | 0 | 0 | 0 | 0
2030-01-05 | Area3 | 0 | 0 | 0 | 0 | 0 | 0 | 0 | 0 | 0.024969 | 0.24147 | 0.39071 | 0.37042 | 0.46144 | 0.60234 | 0.64454 | 0.57271 | 0.31292 | 0.095303 | 0 | 0 | 0 | 0 | 0 | 0
2030-01-06 | Area3 | 0 | 0 | 0 | 0 | 0 | 0 | 0 | 0 | 0.046935 | 0.32356 | 0.58357 | 0.77334 | 0.87951 | 0.8959 | 0.81299 | 0.65512 | 0.41714 | 0.14209 | 0 | 0 | 0 | 0 | 0 | 0
2030-01-07 | Area3 | 0 | 0 | 0 | 0 | 0 | 0 | 0 | 0 | 0.00089411 | 0.13544 | 0.21413 | 0.23472 | 0.35942 | 0.52968 | 0.52004 | 0.43352 | 0.24737 | 0.0037714 | 0 | 0 | 0 | 0 | 0 | 0
2030-01-08 | Area3 | 0 | 0 | 0 | 0 | 0 | 0 | 0 | 0 | 0.0083999 | 0.091347 | 0.11158 | 0.15326 | 0.070262 | 0.18678 | 0.16945 | 0.18804 | 0.13563 | 0.046287 | 0 | 0 | 0 | 0 | 0 | 0
2030-01-09 | Area3 | 0 | 0 | 0 | 0 | 0 | 0 | 0 | 0 | 0.001367 | 0.237 | 0.48796 | 0.64661 | 0.7651 | 0.82721 | 0.73597 | 0.59543 | 0.3256 | 0.0046563 | 0 | 0 | 0 | 0 | 0 | 0
2030-01-10 | Area3 | 0 | 0 | 0 | 0 | 0 | 0 | 0 | 0 | 0.0011067 | 0.12448 | 0.21346 | 0.31333 | 0.47828 | 0.5512 | 0.47191 | 0.39308 | 0.22883 | 0.0035404 | 0 | 0 | 0 | 0 | 0 | 0
2030-01-11 | Area3 | 0 | 0 | 0 | 0 | 0 | 0 | 0 | 0 | 0.0020768 | 0.0052161 | 0.0088235 | 0.019659 | 0.026654 | 0.064226 | 0.069509 | 0.052698 | 0.028025 | 0.012098 | 0 | 0 | 0 | 0 | 0 | 0
2030-01-12 | Area3 | 0 | 0 | 0 | 0 | 0 | 0 | 0 | 0 | 0.056829 | 0.33015 | 0.58179 | 0.77544 | 0.88928 | 0.90855 | 0.82932 | 0.66636 | 0.42826 | 0.15314 | 0 | 0 | 0 | 0 | 0 | 0
2030-01-13 | Area3 | 0 | 0 | 0 | 0 | 0 | 0 | 0 | 0 | 0.059744 | 0.33508 | 0.58639 | 0.77489 | 0.88604 | 0.89951 | 0.82138 | 0.65928 | 0.42473 | 0.15324 | 0 | 0 | 0 | 0 | 0 | 0
2030-01-14 | Area3 | 0 | 0 | 0 | 0 | 0 | 0 | 0 | 0 | 0.0010711 | 0.14667 | 0.18652 | 0.32213 | 0.3204 | 0.37762 | 0.44581 | 0.30815 | 0.20896 | 0.0036056 | 0 | 0 | 0 | 0 | 0 | 0
2030-01-15 | Area3 | 0 | 0 | 0 | 0 | 0 | 0 | 0 | 0 | 0.017271 | 0.073092 | 0.050841 | 0.22893 | 0.12853 | 0.24673 | 0.17249 | 0.10955 | 0.10811 | 0.03872 | 0 | 0 | 0 | 0 | 0 | 0
2030-01-16 | Area3 | 0 | 0 | 0 | 0 | 0 | 0 | 0 | 0 | 0.067108 | 0.3463 | 0.60626 | 0.80423 | 0.91609 | 0.93359 | 0.85555 | 0.68734 | 0.44521 | 0.16498 | 0 | 0 | 0 | 0 | 0 | 0
2030-01-17 | Area3 | 0 | 0 | 0 | 0 | 0 | 0 | 0 | 0 | 0.068056 | 0.33759 | 0.59342 | 0.78115 | 0.89209 | 0.91163 | 0.83727 | 0.67412 | 0.43675 | 0.16393 | 0 | 0 | 0 | 0 | 0 | 0
2030-01-18 | Area3 | 0 | 0 | 0 | 0 | 0 | 0 | 0 | 0 | 0.010867 | 0.039229 | 0.055849 | 0.10118 | 0.10178 | 0.075723 | 0.057878 | 0.05951 | 0.068434 | 0.038193 | 0 | 0 | 0 | 0 | 0 | 0
2030-01-19 | Area3 | 0 | 0 | 0 | 0 | 0 | 0 | 0 | 0 | 0.0027551 | 0.33019 | 0.55216 | 0.72207 | 0.79156 | 0.66461 | 0.66142 | 0.4335 | 0.25511 | 0.0035854 | 0 | 0 | 0 | 0 | 0 | 0
2030-01-20 | Area3 | 0 | 0 | 0 | 0 | 0 | 0 | 0 | 0 | 0.038308 | 0.14994 | 0.18721 | 0.08889 | 0.055609 | 0.11558 | 0.075148 | 0.10229 | 0.047606 | 0.046996 | 0 | 0 | 0 | 0 | 0 | 0
2030-01-21 | Area3 | 0 | 0 | 0 | 0 | 0 | 0 | 0 | 0 | 0.078414 | 0.35407 | 0.61497 | 0.80328 | 0.91377 | 0.92909 | 0.84455 | 0.68531 | 0.44688 | 0.17256 | 0 | 0 | 0 | 0 | 0 | 0
2030-01-22 | Area3 | 0 | 0 | 0 | 0 | 0 | 0 | 0 | 0 | 0.082082 | 0.35794 | 0.61581 | 0.81098 | 0.92078 | 0.94186 | 0.85968 | 0.69186 | 0.4506 | 0.17497 | 0 | 0 | 0 | 0 | 0 | 0
2030-01-23 | Area3 | 0 | 0 | 0 | 0 | 0 | 0 | 0 | 0 | 0.085269 | 0.36283 | 0.6217 | 0.82122 | 0.93199 | 0.94612 | 0.86772 | 0.70158 | 0.46067 | 0.18192 | 0 | 0 | 0 | 0 | 0 | 0
2030-01-24 | Area3 | 0 | 0 | 0 | 0 | 0 | 0 | 0 | 0 | 0.087093 | 0.35919 | 0.61811 | 0.81002 | 0.91962 | 0.93311 | 0.85486 | 0.69358 | 0.4544 | 0.18114 | 0 | 0 | 0 | 0 | 0 | 0
2030-01-25 | Area3 | 0 | 0 | 0 | 0 | 0 | 0 | 0 | 0 | 0.08844 | 0.35884 | 0.61154 | 0.80201 | 0.91138 | 0.92565 | 0.8486 | 0.68594 | 0.45232 | 0.1816 | 0 | 0 | 0 | 0 | 0 | 0
2030-01-26 | Area3 | 0 | 0 | 0 | 0 | 0 | 0 | 0 | 0 | 0.09331 | 0.37085 | 0.63195 | 0.83164 | 0.94338 | 0.96038 | 0.8829 | 0.71224 | 0.46949 | 0.18974 | 0 | 0 | 0 | 0 | 0 | 0
2030-01-27 | Area3 | 0 | 0 | 0 | 0 | 0 | 0 | 0 | 0 | 0.095907 | 0.37311 | 0.63508 | 0.83554 | 0.94859 | 0.96554 | 0.88374 | 0.71471 | 0.47276 | 0.1934 | 0 | 0 | 0 | 0 | 0 | 0
2030-01-28 | Area3 | 0 | 0 | 0 | 0 | 0 | 0 | 0 | 0 | 0.099928 | 0.37902 | 0.64154 | 0.83995 | 0.95242 | 0.97028 | 0.88988 | 0.72091 | 0.47788 | 0.19577 | 0 | 0 | 0 | 0 | 0 | 0
2030-01-29 | Area3 | 0 | 0 | 0 | 0 | 0 | 0 | 0 | 0 | 0.0035525 | 0.30886 | 0.56403 | 0.72526 | 0.78747 | 0.86418 | 0.8229 | 0.6131 | 0.39332 | 0.0064094 | 0 | 0 | 0 | 0 | 0 | 0
2030-01-30 | Area3 | 0 | 0 | 0 | 0 | 0 | 0 | 0 | 0 | 0.039459 | 0.1287 | 0.17776 | 0.25073 | 0.13445 | 0.12814 | 0.11483 | 0.077943 | 0.088589 | 0.047785 | 0 | 0 | 0 | 0 | 0 | 0
2030-01-31 | Area3 | 0 | 0 | 0 | 0 | 0 | 0 | 0 | 0 | 0.10554 | 0.37674 | 0.62976 | 0.82281 | 0.93325 | 0.95248 | 0.87905 | 0.71319 | 0.47718 | 0.20105 | 0 | 0 | 0 | 0 | 0 | 0
2030-02-01 | Area3 | 0 | 0 | 0 | 0 | 0 | 0 | 0 | 0 | 0.071158 | 0.17085 | 0.26123 | 0.45498 | 0.60746 | 0.62026 | 0.54967 | 0.54182 | 0.37476 | 0.19034 | 0 | 0 | 0 | 0 | 0 | 0
2030-02-02 | Area3 | 0 | 0 | 0 | 0 | 0 | 0 | 0 | 0 | 0.099046 | 0.31371 | 0.44157 | 0.37383 | 0.33684 | 0.51421 | 0.4248 | 0.24651 | 0.13345 | 0.068061 | 0 | 0 | 0 | 0 | 0 | 0
2030-02-03 | Area3 | 0 | 0 | 0 | 0 | 0 | 0 | 0 | 0 | 0.11445 | 0.38765 | 0.64396 | 0.83517 | 0.94543 | 0.96644 | 0.89091 | 0.72166 | 0.4903 | 0.2114 | 0 | 0 | 0 | 0 | 0 | 0
2030-02-04 | Area3 | 0 | 0 | 0 | 0 | 0 | 0 | 0 | 0 | 0.0076694 | 0.029619 | 0.063085 | 0.091866 | 0.13163 | 0.1539 | 0.13109 | 0.077322 | 0.061978 | 0.025281 | 0 | 0 | 0 | 0 | 0 | 0
2030-02-05 | Area3 | 0 | 0 | 0 | 0 | 0 | 0 | 0 | 0 | 0.12088 | 0.39387 | 0.64899 | 0.84092 | 0.9485 | 0.96311 | 0.88501 | 0.72626 | 0.49395 | 0.21745 | 0 | 0 | 0 | 0 | 0 | 0
2030-02-06 | Area3 | 0 | 0 | 0 | 0 | 0 | 0 | 0 | 0 | 0.1256 | 0.40025 | 0.65751 | 0.85435 | 0.96772 | 0.9817 | 0.8997 | 0.73103 | 0.49633 | 0.22198 | 0 | 0 | 0 | 0 | 0 | 0
2030-02-07 | Area3 | 0 | 0 | 0 | 0 | 0 | 0 | 0 | 0 | 0.0017178 | 0.17053 | 0.2955 | 0.21548 | 0.18578 | 0.35485 | 0.24952 | 0.20147 | 0.07863 | 0.047358 | 0 | 0 | 0 | 0 | 0 | 0
2030-02-08 | Area3 | 0 | 0 | 0 | 0 | 0 | 0 | 0 | 0 | 0.13239 | 0.41083 | 0.67472 | 0.87294 | 0.98587 | 1.0021 | 0.92037 | 0.74909 | 0.50386 | 0.22654 | 0 | 0 | 0 | 0 | 0 | 0
2030-02-09 | Area3 | 0 | 0 | 0 | 0 | 0 | 0 | 0 | 0 | 0.1336 | 0.4077 | 0.66345 | 0.84976 | 0.96304 | 0.97692 | 0.89943 | 0.73856 | 0.50184 | 0.22711 | 0 | 0 | 0 | 0 | 0 | 0
2030-02-10 | Area3 | 0 | 0 | 0 | 0 | 0 | 0 | 0 | 0 | 0.13595 | 0.41008 | 0.66571 | 0.85687 | 0.9697 | 0.98379 | 0.91153 | 0.74071 | 0.50441 | 0.22933 | 0 | 0 | 0 | 0 | 0 | 0
2030-02-11 | Area3 | 0 | 0 | 0 | 0 | 0 | 0 | 0 | 0 | 0.13842 | 0.41051 | 0.66381 | 0.85304 | 0.96287 | 0.98076 | 0.90235 | 0.73971 | 0.50444 | 0.23169 | 0 | 0 | 0 | 0 | 0 | 0
2030-02-12 | Area3 | 0 | 0 | 0 | 0 | 0 | 0 | 0 | 0 | 0.14396 | 0.42249 | 0.68145 | 0.87374 | 0.98644 | 1.0014 | 0.9218 | 0.75882 | 0.51807 | 0.23897 | 0 | 0 | 0 | 0 | 0 | 0
2030-02-13 | Area3 | 0 | 0 | 0 | 0 | 0 | 0 | 0 | 0 | 0.11675 | 0.28851 | 0.43507 | 0.70111 | 0.73583 | 0.5992 | 0.57038 | 0.4245 | 0.2591 | 0.12415 | 0 | 0 | 0 | 0 | 0 | 0
2030-02-14 | Area3 | 0 | 0 | 0 | 0 | 0 | 0 | 0 | 0 | 0.029941 | 0.14448 | 0.28642 | 0.54123 | 0.59254 | 0.58753 | 0.71443 | 0.51939 | 0.37832 | 0.17768 | 0 | 0 | 0 | 0 | 0 | 0
2030-02-15 | Area3 | 0 | 0 | 0 | 0 | 0 | 0 | 0 | 0 | 0.15425 | 0.43085 | 0.68716 | 0.87878 | 0.99223 | 1.0072 | 0.92887 | 0.75928 | 0.52231 | 0.24778 | 0.012087 | 0 | 0 | 0 | 0 | 0
2030-02-16 | Area3 | 0 | 0 | 0 | 0 | 0 | 0 | 0 | 0 | 0.13124 | 0.38017 | 0.65742 | 0.85516 | 0.96988 | 0.95642 | 0.78012 | 0.64327 | 0.41187 | 0.20836 | 0.00047576 | 0 | 0 | 0 | 0 | 0
2030-02-17 | Area3 | 0 | 0 | 0 | 0 | 0 | 0 | 0 | 0 | 0.16065 | 0.44318 | 0.70705 | 0.90661 | 1.0206 | 1.0376 | 0.95703 | 0.78458 | 0.54076 | 0.25795 | 0.016047 | 0 | 0 | 0 | 0 | 0
2030-02-18 | Area3 | 0 | 0 | 0 | 0 | 0 | 0 | 0 | 0 | 0.16247 | 0.44001 | 0.69786 | 0.89092 | 1.0069 | 1.0185 | 0.93781 | 0.77515 | 0.53684 | 0.25749 | 0.017999 | 0 | 0 | 0 | 0 | 0
2030-02-19 | Area3 | 0 | 0 | 0 | 0 | 0 | 0 | 0 | 0 | 0.029786 | 0.070472 | 0.075351 | 0.21721 | 0.22417 | 0.10795 | 0.045819 | 0.024892 | 0.022256 | 0.044828 | 0.0067612 | 0 | 0 | 0 | 0 | 0
2030-02-20 | Area3 | 0 | 0 | 0 | 0 | 0 | 0 | 0 | 0 | 0.024129 | 0.067305 | 0.14423 | 0.20522 | 0.21163 | 0.23294 | 0.19457 | 0.12481 | 0.060839 | 0.049212 | 0.00013926 | 0 | 0 | 0 | 0 | 0
2030-02-21 | Area3 | 0 | 0 | 0 | 0 | 0 | 0 | 0 | 0 | 0.16847 | 0.44476 | 0.70255 | 0.89326 | 1.0073 | 1.0254 | 0.94079 | 0.77456 | 0.53872 | 0.26546 | 0.024836 | 0 | 0 | 0 | 0 | 0
2030-02-22 | Area3 | 0 | 0 | 0 | 0 | 0 | 0 | 0 | 0 | 0.047226 | 0.23774 | 0.42419 | 0.41985 | 0.50091 | 0.57217 | 0.61858 | 0.3366 | 0.29351 | 0.13435 | 0.015326 | 0 | 0 | 0 | 0 | 0
2030-02-23 | Area3 | 0 | 0 | 0 | 0 | 0 | 0 | 0 | 0 | 0.054987 | 0.14861 | 0.17225 | 0.24553 | 0.37278 | 0.61299 | 0.64459 | 0.46044 | 0.27203 | 0.16184 | 0.0007636 | 0 | 0 | 0 | 0 | 0
2030-02-24 | Area3 | 0 | 0 | 0 | 0 | 0 | 0 | 0 | 0 | 0.17935 | 0.45923 | 0.71655 | 0.91178 | 1.0271 | 1.0439 | 0.96889 | 0.80324 | 0.56091 | 0.27944 | 0.032515 | 0 | 0 | 0 | 0 | 0
2030-02-25 | Area3 | 0 | 0 | 0 | 0 | 0 | 0 | 0 | 0 | 0.1808 | 0.46156 | 0.71809 | 0.90827 | 1.0195 | 1.0328 | 0.95726 | 0.79334 | 0.56147 | 0.281 | 0.03511 | 0 | 0 | 0 | 0 | 0
2030-02-26 | Area3 | 0 | 0 | 0 | 0 | 0 | 0 | 0 | 0 | 0.023271 | 0.10444 | 0.17973 | 0.2332 | 0.22816 | 0.26413 | 0.1941 | 0.13512 | 0.11877 | 0.049596 | 0.0053897 | 0 | 0 | 0 | 0 | 0
2030-02-27 | Area3 | 0 | 0 | 0 | 0 | 0 | 0 | 0 | 0 | 0.0096552 | 0.056009 | 0.12183 | 0.15852 | 0.18553 | 0.18491 | 0.17466 | 0.16458 | 0.11456 | 0.045397 | 0.0050554 | 0 | 0 | 0 | 0 | 0
2030-02-28 | Area3 | 0 | 0 | 0 | 0 | 0 | 0 | 0 | 0 | 0.099246 | 0.22533 | 0.39159 | 0.52854 | 0.48575 | 0.46798 | 0.38564 | 0.27237 | 0.27801 | 0.13254 | 0.00083244 | 0 | 0 | 0 | 0 | 0
2030-03-01 | Area3 | 0 | 0 | 0 | 0 | 0 | 0 | 0 | 0 | 0.063573 | 0.14453 | 0.30237 | 0.27062 | 0.50353 | 0.4526 | 0.28854 | 0.27484 | 0.13744 | 0.099934 | 0.00046303 | 0 | 0 | 0 | 0 | 0
2030-03-02 | Area3 | 0 | 0 | 0 | 0 | 0 | 0 | 0 | 0 | 0.19663 | 0.47594 | 0.73726 | 0.93304 | 1.046 | 1.0579 | 0.97652 | 0.80957 | 0.57106 | 0.2942 | 0.047132 | 0 | 0 | 0 | 0 | 0
2030-03-03 | Area3 | 0 | 0 | 0 | 0 | 0 | 0 | 0 | 0 | 0.04052 | 0.1189 | 0.2261 | 0.29028 | 0.44199 | 0.17033 | 0.12107 | 0.062481 | 0.050282 | 0.016998 | 0.001802 | 0 | 0 | 0 | 0 | 0
2030-03-04 | Area3 | 0 | 0 | 0 | 0 | 0 | 0 | 0 | 0 | 0.022667 | 0.078553 | 0.13375 | 0.14311 | 0.15745 | 0.18074 | 0.21906 | 0.27411 | 0.12042 | 0.02005 | 0.0061682 | 0 | 0 | 0 | 0 | 0
2030-03-05 | Area3 | 0 | 0 | 0 | 0 | 0 | 0 | 0 | 0 | 0.0097741 | 0.034778 | 0.082504 | 0.090816 | 0.14028 | 0.086928 | 0.039248 | 0.026356 | 0.014756 | 0.0074785 | 0.0010409 | 0 | 0 | 0 | 0 | 0
2030-03-06 | Area3 | 0 | 0 | 0 | 0 | 0 | 0 | 0 | 0.0056808 | 0.20558 | 0.48559 | 0.74298 | 0.93556 | 1.0531 | 1.0684 | 0.98897 | 0.8254 | 0.58474 | 0.30445 | 0.055817 | 0 | 0 | 0 | 0 | 0
2030-03-07 | Area3 | 0 | 0 | 0 | 0 | 0 | 0 | 0 | 0.00020753 | 0.17848 | 0.40193 | 0.63088 | 0.68011 | 0.85451 | 0.8749 | 0.78636 | 0.6473 | 0.39693 | 0.19171 | 0.041459 | 0 | 0 | 0 | 0 | 0
2030-03-08 | Area3 | 0 | 0 | 0 | 0 | 0 | 0 | 0 | 0.0059001 | 0.1338 | 0.35404 | 0.53604 | 0.67576 | 0.63377 | 0.50809 | 0.35188 | 0.30657 | 0.24858 | 0.1288 | 0.023957 | 0 | 0 | 0 | 0 | 0
2030-03-09 | Area3 | 0 | 0 | 0 | 0 | 0 | 0 | 0 | 0.00041218 | 0.025169 | 0.063273 | 0.10336 | 0.16454 | 0.15725 | 0.16394 | 0.23657 | 0.1772 | 0.10301 | 0.052531 | 0.005239 | 0 | 0 | 0 | 0 | 0
2030-03-10 | Area3 | 0 | 0 | 0 | 0 | 0 | 0 | 0 | 0.0013812 | 0.019117 | 0.018338 | 0.031893 | 0.070077 | 0.17856 | 0.22347 | 0.23361 | 0.21148 | 0.16922 | 0.051244 | 0.011606 | 0 | 0 | 0 | 0 | 0
2030-03-11 | Area3 | 0 | 0 | 0 | 0 | 0 | 0 | 0 | 0.00015194 | 0.094162 | 0.26822 | 0.51327 | 0.73907 | 0.75494 | 0.76128 | 0.72168 | 0.43322 | 0.34622 | 0.21082 | 0.049304 | 0 | 0 | 0 | 0 | 0
2030-03-12 | Area3 | 0 | 0 | 0 | 0 | 0 | 0 | 0 | 0.012597 | 0.22062 | 0.50195 | 0.75597 | 0.95304 | 1.0651 | 1.0813 | 1.0008 | 0.83508 | 0.59513 | 0.31867 | 0.067736 | 0 | 0 | 0 | 0 | 0
2030-03-13 | Area3 | 0 | 0 | 0 | 0 | 0 | 0 | 0 | 0.013759 | 0.22162 | 0.49816 | 0.75505 | 0.95444 | 1.0671 | 1.0837 | 1.0052 | 0.83702 | 0.60174 | 0.32289 | 0.070361 | 0 | 0 | 0 | 0 | 0
2030-03-14 | Area3 | 0 | 0 | 0 | 0 | 0 | 0 | 0 | 0.0071811 | 0.088397 | 0.16159 | 0.16912 | 0.2576 | 0.38904 | 0.30776 | 0.25825 | 0.23884 | 0.17141 | 0.061528 | 0.021963 | 0 | 0 | 0 | 0 | 0
2030-03-15 | Area3 | 0 | 0 | 0 | 0 | 0 | 0 | 0 | 0.016153 | 0.22383 | 0.4967 | 0.74955 | 0.94546 | 1.0533 | 1.0699 | 0.98967 | 0.82943 | 0.59434 | 0.32256 | 0.07302 | 0 | 0 | 0 | 0 | 0
2030-03-16 | Area3 | 0 | 0 | 0 | 0 | 0 | 0 | 0 | 0.0029197 | 0.060792 | 0.16503 | 0.17083 | 0.16087 | 0.14728 | 0.084206 | 0.079858 | 0.12721 | 0.19137 | 0.090656 | 0.018318 | 0 | 0 | 0 | 0 | 0
2030-03-17 | Area3 | 0 | 0 | 0 | 0 | 0 | 0 | 0 | 0.0033936 | 0.051144 | 0.11568 | 0.23359 | 0.21612 | 0.14755 | 0.090517 | 0.24359 | 0.18814 | 0.17287 | 0.10613 | 0.023945 | 0 | 0 | 0 | 0 | 0
2030-03-18 | Area3 | 0 | 0 | 0 | 0 | 0 | 0 | 0 | 0.020106 | 0.23168 | 0.50893 | 0.76213 | 0.96638 | 1.077 | 1.0942 | 1.0125 | 0.84064 | 0.6095 | 0.33186 | 0.07873 | 0 | 0 | 0 | 0 | 0
2030-03-19 | Area3 | 0 | 0 | 0 | 0 | 0 | 0 | 0 | 0.0063939 | 0.080581 | 0.2144 | 0.43895 | 0.34629 | 0.35402 | 0.44193 | 0.42466 | 0.47831 | 0.33906 | 0.1225 | 0.027429 | 0 | 0 | 0 | 0 | 0
2030-03-20 | Area3 | 0 | 0 | 0 | 0 | 0 | 0 | 0 | 0.0045404 | 0.063784 | 0.13257 | 0.3634 | 0.31775 | 0.43499 | 0.26538 | 0.19602 | 0.2763 | 0.17025 | 0.092258 | 0.028335 | 0 | 0 | 0 | 0 | 0
2030-03-21 | Area3 | 0 | 0 | 0 | 0 | 0 | 0 | 0 | 0.023751 | 0.24026 | 0.52128 | 0.77909 | 0.97182 | 1.085 | 1.096 | 1.0134 | 0.85139 | 0.61561 | 0.33732 | 0.083462 | 0 | 0 | 0 | 0 | 0
2030-03-22 | Area3 | 0 | 0 | 0 | 0 | 0 | 0 | 0 | 0.024966 | 0.24317 | 0.52582 | 0.77991 | 0.97829 | 1.0865 | 1.099 | 1.0234 | 0.85533 | 0.6191 | 0.34389 | 0.086885 | 0 | 0 | 0 | 0 | 0
2030-03-23 | Area3 | 0 | 0 | 0 | 0 | 0 | 0 | 0 | 0.016274 | 0.15233 | 0.21175 | 0.25754 | 0.41096 | 0.34438 | 0.52026 | 0.54652 | 0.30485 | 0.20397 | 0.07857 | 0.026289 | 0 | 0 | 0 | 0 | 0
2030-03-24 | Area3 | 0 | 0 | 0 | 0 | 0 | 0 | 0 | 0.0079155 | 0.078471 | 0.17674 | 0.33783 | 0.34958 | 0.37126 | 0.41529 | 0.36394 | 0.17534 | 0.20194 | 0.12266 | 0.037947 | 0 | 0 | 0 | 0 | 0
2030-03-25 | Area3 | 0 | 0 | 0 | 0 | 0 | 0 | 0 | 0.028136 | 0.24873 | 0.52867 | 0.78282 | 0.96836 | 1.0818 | 1.1001 | 1.024 | 0.86147 | 0.61974 | 0.34381 | 0.08981 | 0 | 0 | 0 | 0 | 0
2030-03-26 | Area3 | 0 | 0 | 0 | 0 | 0 | 0 | 0 | 0.013931 | 0.13716 | 0.25103 | 0.35692 | 0.56599 | 0.44937 | 0.65765 | 0.61171 | 0.55124 | 0.3373 | 0.22109 | 0.049113 | 0 | 0 | 0 | 0 | 0
2030-03-27 | Area3 | 0 | 0 | 0 | 0 | 0 | 0 | 0 | 0.016009 | 0.17705 | 0.27656 | 0.50369 | 0.66412 | 0.84085 | 1.0078 | 0.87256 | 0.7448 | 0.54961 | 0.28433 | 0.079687 | 0 | 0 | 0 | 0 | 0
2030-03-28 | Area3 | 0 | 0 | 0 | 0 | 0 | 0 | 0 | 0.013757 | 0.079933 | 0.25644 | 0.35518 | 0.32245 | 0.258 | 0.51862 | 0.28129 | 0.1997 | 0.204 | 0.069903 | 0.016965 | 0 | 0 | 0 | 0 | 0
2030-03-29 | Area3 | 0 | 0 | 0 | 0 | 0 | 0 | 0 | 0.031469 | 0.25197 | 0.52843 | 0.77516 | 0.9713 | 1.0758 | 1.0935 | 1.0164 | 0.85044 | 0.62099 | 0.35146 | 0.095787 | 0 | 0 | 0 | 0 | 0
2030-03-30 | Area3 | 0 | 0 | 0 | 0 | 0 | 0 | 0 | 0.017446 | 0.071483 | 0.14656 | 0.19721 | 0.22767 | 0.23275 | 0.21337 | 0.2212 | 0.13458 | 0.12399 | 0.080532 | 0.03091 | 0 | 0 | 0 | 0 | 0
2030-03-31 | Area3 | 0 | 0 | 0 | 0 | 0 | 0 | 0 | 0.016492 | 0.054648 | 0.088425 | 0.096295 | 0.11877 | 0.19015 | 0.079092 | 0.063044 | 0.045309 | 0.056426 | 0.030853 | 0.013698 | 0 | 0 | 0 | 0 | 0
2030-04-01 | Area3 | 0 | 0 | 0 | 0 | 0 | 0 | 0 | 0.033976 | 0.25611 | 0.5313 | 0.77863 | 0.96718 | 1.0753 | 1.0913 | 1.0125 | 0.85911 | 0.62821 | 0.35553 | 0.099705 | 0 | 0 | 0 | 0 | 0
2030-04-02 | Area3 | 0 | 0 | 0 | 0 | 0 | 0 | 0 | 0.029312 | 0.2162 | 0.44326 | 0.57248 | 0.66202 | 0.74322 | 0.82074 | 0.69476 | 0.50066 | 0.29827 | 0.10437 | 0.026881 | 0 | 0 | 0 | 0 | 0
2030-04-03 | Area3 | 0 | 0 | 0 | 0 | 0 | 0 | 0 | 0.025557 | 0.17487 | 0.33058 | 0.54008 | 0.5973 | 0.79645 | 0.87474 | 0.70065 | 0.54089 | 0.24826 | 0.10357 | 0.027885 | 0 | 0 | 0 | 0 | 0
2030-04-04 | Area3 | 0 | 0 | 0 | 0 | 0 | 0 | 0 | 0.036188 | 0.25783 | 0.52784 | 0.77185 | 0.95818 | 1.0608 | 1.0776 | 1.0032 | 0.84557 | 0.61869 | 0.35365 | 0.10187 | 0 | 0 | 0 | 0 | 0
2030-04-05 | Area3 | 0 | 0 | 0 | 0 | 0 | 0 | 0 | 0.029277 | 0.091641 | 0.15895 | 0.25624 | 0.32752 | 0.32988 | 0.26992 | 0.32142 | 0.33511 | 0.21269 | 0.13583 | 0.056437 | 0 | 0 | 0 | 0 | 0
2030-04-06 | Area3 | 0 | 0 | 0 | 0 | 0 | 0 | 0 | 0.010034 | 0.05365 | 0.055912 | 0.078016 | 0.16162 | 0.21058 | 0.26769 | 0.23578 | 0.14761 | 0.065983 | 0.050788 | 0.014651 | 0 | 0 | 0 | 0 | 0
2030-04-07 | Area3 | 0 | 0 | 0 | 0 | 0 | 0 | 0 | 0.019611 | 0.14313 | 0.38951 | 0.54061 | 0.44972 | 0.67172 | 0.7452 | 0.61435 | 0.47505 | 0.31423 | 0.26121 | 0.062251 | 0 | 0 | 0 | 0 | 0
2030-04-08 | Area3 | 0 | 0 | 0 | 0 | 0 | 0 | 0 | 0.039667 | 0.26876 | 0.54229 | 0.79376 | 0.98475 | 1.0914 | 1.1074 | 1.0345 | 0.87051 | 0.64116 | 0.36759 | 0.10923 | 1.5789e-06 | 0 | 0 | 0 | 0
2030-04-09 | Area3 | 0 | 0 | 0 | 0 | 0 | 0 | 0 | 0.039346 | 0.26222 | 0.52846 | 0.77038 | 0.95265 | 1.0582 | 1.0778 | 1.0079 | 0.85108 | 0.62304 | 0.35822 | 0.10688 | 4.3781e-06 | 0 | 0 | 0 | 0
2030-04-10 | Area3 | 0 | 0 | 0 | 0 | 0 | 0 | 0 | 0.033112 | 0.19533 | 0.37026 | 0.51141 | 0.58843 | 0.58365 | 0.63256 | 0.61139 | 0.53315 | 0.41595 | 0.26818 | 0.085347 | 7.0448e-06 | 0 | 0 | 0 | 0
2030-04-11 | Area3 | 0 | 0 | 0 | 0 | 0 | 0 | 0 | 0.010096 | 0.092552 | 0.19757 | 0.26262 | 0.28007 | 0.38974 | 0.24629 | 0.30145 | 0.16279 | 0.13461 | 0.044931 | 0.027095 | 1.1184e-07 | 0 | 0 | 0 | 0
2030-04-12 | Area3 | 0 | 0 | 0 | 0 | 0 | 0 | 0 | 0.040239 | 0.11784 | 0.20575 | 0.29457 | 0.32414 | 0.3072 | 0.34659 | 0.20434 | 0.19299 | 0.19618 | 0.14423 | 0.073069 | 1.2677e-05 | 0 | 0 | 0 | 0
2030-04-13 | Area3 | 0 | 0 | 0 | 0 | 0 | 0 | 0 | 0.04283 | 0.27303 | 0.53994 | 0.78835 | 0.97244 | 1.0808 | 1.0938 | 1.0132 | 0.86409 | 0.63508 | 0.36757 | 0.11274 | 2.4264e-05 | 0 | 0 | 0 | 0
2030-04-14 | Area3 | 0 | 0 | 0 | 0 | 0 | 0 | 0 | 0.0018697 | 0.010188 | 0.034953 | 0.046044 | 0.068267 | 0.025031 | 0.053117 | 0.17975 | 0.11943 | 0.097255 | 0.042966 | 0.019492 | 5.4509e-06 | 0 | 0 | 0 | 0
2030-04-15 | Area3 | 0 | 0 | 0 | 0 | 0 | 0 | 0 | 0.0085418 | 0.037148 | 0.087496 | 0.10798 | 0.20469 | 0.31676 | 0.3526 | 0.58439 | 0.458 | 0.32779 | 0.22585 | 0.053466 | 2.6357e-05 | 0 | 0 | 0 | 0
2030-04-16 | Area3 | 0 | 0 | 0 | 0 | 0 | 0 | 0 | 0.044476 | 0.27352 | 0.53803 | 0.77627 | 0.96155 | 1.0622 | 1.0734 | 1.0014 | 0.84579 | 0.62815 | 0.36437 | 0.11336 | 4.7251e-05 | 0 | 0 | 0 | 0
2030-04-17 | Area3 | 0 | 0 | 0 | 0 | 0 | 0 | 0 | 0.045084 | 0.27472 | 0.54132 | 0.78749 | 0.96812 | 1.0717 | 1.0929 | 1.023 | 0.86593 | 0.63205 | 0.36862 | 0.11458 | 5.6612e-05 | 0 | 0 | 0 | 0
2030-04-18 | Area3 | 0 | 0 | 0 | 0 | 0 | 0 | 0 | 0.018728 | 0.13895 | 0.29478 | 0.39711 | 0.47152 | 0.5132 | 0.52155 | 0.50147 | 0.4588 | 0.39112 | 0.24398 | 0.080748 | 1.5006e-06 | 0 | 0 | 0 | 0
2030-04-19 | Area3 | 0 | 0 | 0 | 0 | 0 | 0 | 0 | 0.019245 | 0.1279 | 0.24187 | 0.23554 | 0.26094 | 0.40776 | 0.4269 | 0.36291 | 0.37872 | 0.25445 | 0.15613 | 0.043897 | 1.1015e-06 | 0 | 0 | 0 | 0
2030-04-20 | Area3 | 0 | 0 | 0 | 0 | 0 | 0 | 0 | 0.033671 | 0.21479 | 0.43962 | 0.60027 | 0.78113 | 0.80509 | 0.73922 | 0.88845 | 0.70581 | 0.54568 | 0.31856 | 0.1067 | 8.2241e-05 | 0 | 0 | 0 | 0
2030-04-21 | Area3 | 0 | 0 | 0 | 0 | 0 | 0 | 0 | 0.047061 | 0.27794 | 0.54399 | 0.78849 | 0.96217 | 1.0654 | 1.0766 | 0.99601 | 0.84458 | 0.62715 | 0.36829 | 0.11715 | 9.9267e-05 | 0 | 0 | 0 | 0
2030-04-22 | Area3 | 0 | 0 | 0 | 0 | 0 | 0 | 0 | 0.030106 | 0.19019 | 0.44726 | 0.67164 | 0.77647 | 0.66526 | 0.75831 | 0.65968 | 0.50591 | 0.33856 | 0.22859 | 0.064674 | 2.5847e-06 | 0 | 0 | 0 | 0
2030-04-23 | Area3 | 0 | 0 | 0 | 0 | 0 | 0 | 0 | 0.047373 | 0.27663 | 0.54103 | 0.78165 | 0.9625 | 1.0612 | 1.0765 | 1.0054 | 0.85147 | 0.62902 | 0.37059 | 0.11984 | 0.00012589 | 0 | 0 | 0 | 0
2030-04-24 | Area3 | 0 | 0 | 0 | 0 | 0 | 0 | 0 | 0.018739 | 0.11359 | 0.20458 | 0.3413 | 0.65737 | 0.68256 | 0.71072 | 0.63187 | 0.57453 | 0.50358 | 0.27316 | 0.087105 | 0.00011266 | 0 | 0 | 0 | 0
2030-04-25 | Area3 | 0 | 0 | 0 | 0 | 0 | 0 | 0 | 0.048703 | 0.27901 | 0.5429 | 0.78143 | 0.951 | 1.0575 | 1.0723 | 1.0006 | 0.84635 | 0.62479 | 0.36791 | 0.11937 | 0.00014939 | 0 | 0 | 0 | 0
2030-04-26 | Area3 | 0 | 0 | 0 | 0 | 0 | 0 | 0 | 0.030039 | 0.12601 | 0.17891 | 0.2996 | 0.26536 | 0.2321 | 0.30034 | 0.20119 | 0.21258 | 0.17378 | 0.11118 | 0.044961 | 6.9346e-05 | 0 | 0 | 0 | 0
2030-04-27 | Area3 | 0 | 0 | 0 | 0 | 0 | 0 | 2.9645e-08 | 0.038002 | 0.20777 | 0.46116 | 0.62253 | 0.6488 | 0.7599 | 0.83214 | 0.72565 | 0.60236 | 0.4421 | 0.28574 | 0.085858 | 4.905e-06 | 0 | 0 | 0 | 0
2030-04-28 | Area3 | 0 | 0 | 0 | 0 | 0 | 0 | 1.0772e-06 | 0.015365 | 0.084002 | 0.11692 | 0.27578 | 0.31252 | 0.23979 | 0.1729 | 0.12329 | 0.058523 | 0.049124 | 0.068914 | 0.025378 | 7.0109e-05 | 0 | 0 | 0 | 0
2030-04-29 | Area3 | 0 | 0 | 0 | 0 | 0 | 0 | 5.9258e-06 | 0.049789 | 0.27788 | 0.53809 | 0.77576 | 0.95298 | 1.0434 | 1.0613 | 0.98627 | 0.83612 | 0.62379 | 0.36739 | 0.12087 | 0.00020294 | 0 | 0 | 0 | 0
2030-04-30 | Area3 | 0 | 0 | 0 | 0 | 0 | 0 | 2.3531e-07 | 0.028002 | 0.18238 | 0.31168 | 0.40389 | 0.44839 | 0.33645 | 0.20814 | 0.16532 | 0.1249 | 0.060252 | 0.069795 | 0.036751 | 3.0616e-06 | 0 | 0 | 0 | 0
2030-05-01 | Area3 | 0 | 0 | 0 | 0 | 0 | 0 | 1.3297e-05 | 0.051215 | 0.28419 | 0.55065 | 0.79084 | 0.97166 | 1.0738 | 1.089 | 1.0174 | 0.8626 | 0.64178 | 0.38079 | 0.12584 | 0.00023897 | 0 | 0 | 0 | 0
2030-05-02 | Area3 | 0 | 0 | 0 | 0 | 0 | 0 | 9.0841e-06 | 0.027091 | 0.10516 | 0.31059 | 0.4765 | 0.65925 | 0.60803 | 0.40547 | 0.4534 | 0.29957 | 0.20715 | 0.080654 | 0.029081 | 5.3656e-05 | 0 | 0 | 0 | 0
2030-05-03 | Area3 | 0 | 0 | 0 | 0 | 0 | 0 | 1.4717e-05 | 0.046733 | 0.18819 | 0.23354 | 0.27305 | 0.20781 | 0.3175 | 0.2598 | 0.23353 | 0.26322 | 0.22735 | 0.21608 | 0.11651 | 0.00011468 | 0 | 0 | 0 | 0
2030-05-04 | Area3 | 0 | 0 | 0 | 0 | 0 | 0 | 2.8162e-05 | 0.051514 | 0.27982 | 0.53585 | 0.76881 | 0.94162 | 1.0428 | 1.0614 | 0.99158 | 0.83935 | 0.62171 | 0.36902 | 0.12327 | 0.00027415 | 0 | 0 | 0 | 0
2030-05-05 | Area3 | 0 | 0 | 0 | 0 | 0 | 0 | 1.9058e-06 | 0.0049702 | 0.0084123 | 0.0069501 | 0.013103 | 0.022039 | 0.013839 | 0.0077565 | 0.020627 | 0.045745 | 0.027718 | 0.030805 | 0.015338 | 3.6545e-05 | 0 | 0 | 0 | 0
2030-05-06 | Area3 | 0 | 0 | 0 | 0 | 0 | 0 | 4.4174e-07 | 0.01634 | 0.088504 | 0.13729 | 0.16334 | 0.16386 | 0.29535 | 0.32221 | 0.31695 | 0.37287 | 0.30521 | 0.17665 | 0.05458 | 6.3916e-06 | 0 | 0 | 0 | 0
2030-05-07 | Area3 | 0 | 0 | 0 | 0 | 0 | 0 | 4.0395e-06 | 0.0073009 | 0.020172 | 0.041324 | 0.12644 | 0.19949 | 0.21886 | 0.20626 | 0.29036 | 0.12492 | 0.12941 | 0.059739 | 0.050107 | 0.00015387 | 0 | 0 | 0 | 0
2030-05-08 | Area3 | 0 | 0 | 0 | 0 | 0 | 0 | 3.6765e-05 | 0.039134 | 0.22393 | 0.4393 | 0.7288 | 0.89055 | 0.9096 | 0.87776 | 0.83423 | 0.64256 | 0.48666 | 0.2319 | 0.095752 | 0.00030944 | 0 | 0 | 0 | 0
2030-05-09 | Area3 | 0 | 0 | 0 | 0 | 0 | 0 | 5.8194e-05 | 0.046256 | 0.24891 | 0.42233 | 0.53493 | 0.53093 | 0.46254 | 0.42519 | 0.27795 | 0.28987 | 0.16384 | 0.080914 | 0.035625 | 0.0001168 | 0 | 0 | 0 | 0
2030-05-10 | Area3 | 0 | 0 | 0 | 0 | 0 | 0 | 2.0519e-06 | 0.035805 | 0.20551 | 0.41602 | 0.60871 | 0.80254 | 0.90736 | 0.96756 | 0.87304 | 0.786 | 0.58407 | 0.34894 | 0.12031 | 1.3989e-05 | 0 | 0 | 0 | 0
2030-05-11 | Area3 | 0 | 0 | 0 | 0 | 0 | 0 | 7.2181e-05 | 0.051131 | 0.27011 | 0.51998 | 0.72798 | 0.91989 | 1.0121 | 1.0345 | 0.97301 | 0.83857 | 0.61724 | 0.36108 | 0.12344 | 0.00036952 | 0 | 0 | 0 | 0
2030-05-12 | Area3 | 0 | 0 | 0 | 0 | 0 | 0 | 1.8896e-06 | 0.023483 | 0.15395 | 0.33433 | 0.49731 | 0.5773 | 0.63934 | 0.57728 | 0.61729 | 0.45745 | 0.20719 | 0.12041 | 0.030971 | 3.4865e-06 | 0 | 0 | 0 | 0
2030-05-13 | Area3 | 0 | 0 | 0 | 0 | 0 | 0 | 6.2961e-05 | 0.030116 | 0.1534 | 0.29252 | 0.42348 | 0.66509 | 0.74745 | 0.56909 | 0.66631 | 0.52857 | 0.37291 | 0.20544 | 0.064475 | 0.00020765 | 0 | 0 | 0 | 0
2030-05-14 | Area3 | 0 | 0 | 0 | 0 | 0 | 0 | 0.0001018 | 0.053408 | 0.27774 | 0.52674 | 0.75145 | 0.92095 | 1.018 | 1.0298 | 0.96912 | 0.82586 | 0.61918 | 0.37032 | 0.12652 | 0.00042119 | 0 | 0 | 0 | 0
2030-05-15 | Area3 | 0 | 0 | 0 | 0 | 0 | 0 | 2.5325e-06 | 0.031496 | 0.145 | 0.26721 | 0.35124 | 0.50763 | 0.5945 | 0.64172 | 0.6914 | 0.59807 | 0.44754 | 0.25552 | 0.088549 | 1.1012e-05 | 0 | 0 | 0 | 0
2030-05-16 | Area3 | 0 | 0 | 0 | 0 | 0 | 0 | 1.1795e-06 | 0.018969 | 0.045767 | 0.06186 | 0.040283 | 0.1031 | 0.1363 | 0.063483 | 0.17681 | 0.12107 | 0.17282 | 0.1118 | 0.039198 | 4.3516e-06 | 0 | 0 | 0 | 0
2030-05-17 | Area3 | 0 | 0 | 0 | 0 | 0 | 0 | 0.00012966 | 0.054799 | 0.28369 | 0.53849 | 0.76383 | 0.93808 | 1.0319 | 1.0477 | 0.97875 | 0.83553 | 0.62333 | 0.37396 | 0.12924 | 0.00046645 | 0 | 0 | 0 | 0
2030-05-18 | Area3 | 0 | 0 | 0 | 0 | 0 | 0 | 3.5519e-06 | 0.032659 | 0.16868 | 0.33024 | 0.55726 | 0.59153 | 0.63222 | 0.70212 | 0.69234 | 0.73405 | 0.58727 | 0.329 | 0.11571 | 1.8278e-05 | 0 | 0 | 0 | 0
2030-05-19 | Area3 | 0 | 0 | 0 | 0 | 0 | 0 | 0.00014603 | 0.055176 | 0.28486 | 0.53897 | 0.77016 | 0.94213 | 1.0396 | 1.0545 | 0.98862 | 0.84279 | 0.63088 | 0.37916 | 0.13101 | 0.0004999 | 0 | 0 | 0 | 0
2030-05-20 | Area3 | 0 | 0 | 0 | 0 | 0 | 0 | 0.00015414 | 0.054656 | 0.2832 | 0.53154 | 0.75995 | 0.92843 | 1.0255 | 1.0357 | 0.9637 | 0.82231 | 0.61903 | 0.37146 | 0.12848 | 0.00050415 | 0 | 0 | 0 | 0
2030-05-21 | Area3 | 0 | 0 | 0 | 0 | 0 | 0 | 0.00016119 | 0.054306 | 0.27786 | 0.52619 | 0.74641 | 0.91433 | 1.0104 | 1.0221 | 0.95715 | 0.81279 | 0.60891 | 0.36928 | 0.12854 | 0.00051214 | 0 | 0 | 0 | 0
2030-05-22 | Area3 | 0 | 0 | 0 | 0 | 0 | 0 | 0.00014715 | 0.05 | 0.25019 | 0.34849 | 0.45416 | 0.52817 | 0.58215 | 0.57197 | 0.51217 | 0.47082 | 0.42206 | 0.27911 | 0.12842 | 0.00038598 | 0 | 0 | 0 | 0
2030-05-23 | Area3 | 0 | 0 | 0 | 0 | 0 | 0 | 5.1794e-06 | 0.040834 | 0.20021 | 0.39845 | 0.64925 | 0.77971 | 0.82999 | 0.83459 | 0.83253 | 0.66285 | 0.51313 | 0.28696 | 0.099005 | 1.5573e-05 | 0 | 0 | 0 | 0
2030-05-24 | Area3 | 0 | 0 | 0 | 0 | 0 | 0 | 3.3149e-05 | 0.010682 | 0.046821 | 0.048129 | 0.046084 | 0.072244 | 0.11221 | 0.16884 | 0.11494 | 0.053253 | 0.045623 | 0.04603 | 0.028638 | 0.00015518 | 0 | 0 | 0 | 0
2030-05-25 | Area3 | 0 | 0 | 0 | 0 | 0 | 0 | 9.8964e-05 | 0.02946 | 0.091169 | 0.085353 | 0.11985 | 0.10689 | 0.11336 | 0.11727 | 0.14827 | 0.053077 | 0.065285 | 0.02307 | 0.0065663 | 4.2828e-05 | 0 | 0 | 0 | 0
2030-05-26 | Area3 | 0 | 0 | 0 | 0 | 0 | 0 | 0.00014844 | 0.03813 | 0.21305 | 0.38349 | 0.46322 | 0.67558 | 0.7576 | 0.67859 | 0.66087 | 0.5128 | 0.43783 | 0.2793 | 0.11377 | 0.00049471 | 0 | 0 | 0 | 0
2030-05-27 | Area3 | 0 | 0 | 0 | 0 | 0 | 0 | 7.4137e-06 | 0.035727 | 0.19238 | 0.39913 | 0.52442 | 0.49199 | 0.42494 | 0.41687 | 0.23986 | 0.23971 | 0.095817 | 0.053306 | 0.012592 | 3.9859e-06 | 0 | 0 | 0 | 0
2030-05-28 | Area3 | 0 | 0 | 0 | 0 | 0 | 0 | 0.00019228 | 0.045109 | 0.20529 | 0.3203 | 0.36709 | 0.34088 | 0.69601 | 0.65939 | 0.7585 | 0.60323 | 0.48724 | 0.2238 | 0.081868 | 0.00032232 | 0 | 0 | 0 | 0
2030-05-29 | Area3 | 0 | 0 | 0 | 0 | 0 | 0 | 0.00022853 | 0.056426 | 0.28289 | 0.5324 | 0.75505 | 0.9171 | 1.0147 | 1.0319 | 0.96576 | 0.8258 | 0.62005 | 0.37602 | 0.13161 | 0.00061605 | 0 | 0 | 0 | 0
2030-05-30 | Area3 | 0 | 0 | 0 | 0 | 0 | 0 | 0.00023791 | 0.056661 | 0.28521 | 0.53566 | 0.75753 | 0.92676 | 1.0191 | 1.0334 | 0.96276 | 0.82755 | 0.62129 | 0.37408 | 0.1312 | 0.00062378 | 0 | 0 | 0 | 0
2030-05-31 | Area3 | 0 | 0 | 0 | 0 | 0 | 0 | 9.4937e-06 | 0.053823 | 0.2694 | 0.50459 | 0.65375 | 0.72856 | 0.87422 | 0.85436 | 0.60162 | 0.54828 | 0.54521 | 0.30161 | 0.080056 | 9.3117e-06 | 0 | 0 | 0 | 0
2030-06-01 | Area3 | 0 | 0 | 0 | 0 | 0 | 0 | 0.00014098 | 0.032598 | 0.21361 | 0.29742 | 0.36974 | 0.38377 | 0.39165 | 0.37247 | 0.30572 | 0.28719 | 0.24938 | 0.22115 | 0.11538 | 0.00018199 | 0 | 0 | 0 | 0
2030-06-02 | Area3 | 0 | 0 | 0 | 0 | 0 | 0 | 8.2985e-06 | 0.044292 | 0.24301 | 0.42493 | 0.60934 | 0.66075 | 0.69633 | 0.74234 | 0.7056 | 0.52327 | 0.26873 | 0.14038 | 0.049645 | 9.7328e-06 | 0 | 0 | 0 | 0
2030-06-03 | Area3 | 0 | 0 | 0 | 0 | 0 | 0 | 0.00010716 | 0.02395 | 0.18968 | 0.2212 | 0.28266 | 0.29313 | 0.30046 | 0.33495 | 0.256 | 0.3182 | 0.24987 | 0.2426 | 0.11489 | 0.00023767 | 0 | 0 | 0 | 0
2030-06-04 | Area3 | 0 | 0 | 0 | 0 | 0 | 0 | 7.7874e-05 | 0.031329 | 0.22121 | 0.26837 | 0.31101 | 0.3271 | 0.3035 | 0.24212 | 0.32007 | 0.35356 | 0.31124 | 0.23807 | 0.11882 | 0.00019513 | 0 | 0 | 0 | 0
2030-06-05 | Area3 | 0 | 0 | 0 | 0 | 0 | 0 | 8.9887e-06 | 0.045797 | 0.23719 | 0.48311 | 0.73884 | 0.91965 | 1.011 | 1.0313 | 0.96116 | 0.79456 | 0.57963 | 0.31574 | 0.11071 | 2.1916e-05 | 0 | 0 | 0 | 0
2030-06-06 | Area3 | 0 | 0 | 0 | 0 | 0 | 0 | 8.2503e-06 | 0.04548 | 0.196 | 0.3443 | 0.56592 | 0.56101 | 0.6073 | 0.6399 | 0.45951 | 0.40457 | 0.29152 | 0.205 | 0.05726 | 1.3315e-05 | 0 | 0 | 0 | 0
2030-06-07 | Area3 | 0 | 0 | 0 | 0 | 0 | 0 | 5.7633e-06 | 0.034672 | 0.18307 | 0.34414 | 0.55661 | 0.76923 | 0.76997 | 0.80176 | 0.82072 | 0.66684 | 0.52137 | 0.35495 | 0.13005 | 2.619e-05 | 0 | 0 | 0 | 0
2030-06-08 | Area3 | 0 | 0 | 0 | 0 | 0 | 0 | 0.0002845 | 0.055915 | 0.2776 | 0.51917 | 0.73592 | 0.89618 | 0.99298 | 1.0058 | 0.94149 | 0.80726 | 0.61047 | 0.37169 | 0.13204 | 0.0006955 | 0 | 0 | 0 | 0
2030-06-09 | Area3 | 0 | 0 | 0 | 0 | 0 | 0 | 7.7685e-06 | 0.042731 | 0.21604 | 0.46501 | 0.62899 | 0.79696 | 0.73278 | 0.83967 | 0.8319 | 0.58148 | 0.48279 | 0.30587 | 0.096505 | 1.5636e-05 | 0 | 0 | 0 | 0
2030-06-10 | Area3 | 0 | 0 | 0 | 0 | 0 | 0 | 4.4404e-06 | 0.021009 | 0.093231 | 0.12725 | 0.19346 | 0.25554 | 0.29998 | 0.41911 | 0.30908 | 0.28481 | 0.24794 | 0.15291 | 0.052728 | 8.799e-06 | 0 | 0 | 0 | 0
2030-06-11 | Area3 | 0 | 0 | 0 | 0 | 0 | 0 | 0.00029521 | 0.055792 | 0.27556 | 0.51577 | 0.73242 | 0.8965 | 0.98523 | 0.99995 | 0.93529 | 0.79993 | 0.59956 | 0.36222 | 0.12814 | 0.00069192 | 0 | 0 | 0 | 0
2030-06-12 | Area3 | 0 | 0 | 0 | 0 | 0 | 0 | 0.00014877 | 0.024187 | 0.12996 | 0.29217 | 0.49401 | 0.48608 | 0.49779 | 0.67134 | 0.65211 | 0.64548 | 0.49656 | 0.25577 | 0.087207 | 0.00050737 | 0 | 0 | 0 | 0
2030-06-13 | Area3 | 0 | 0 | 0 | 0 | 0 | 0 | 0.00030414 | 0.056427 | 0.27766 | 0.51732 | 0.73132 | 0.89594 | 0.98177 | 0.99613 | 0.93722 | 0.80033 | 0.60294 | 0.36705 | 0.12935 | 0.00070103 | 0 | 0 | 0 | 0
2030-06-14 | Area3 | 0 | 0 | 0 | 0 | 0 | 0 | 6.0844e-05 | 0.011393 | 0.19278 | 0.20065 | 0.16249 | 0.15113 | 0.1252 | 0.12787 | 0.16118 | 0.10327 | 0.13928 | 0.16346 | 0.095901 | 0.0001615 | 0 | 0 | 0 | 0
2030-06-15 | Area3 | 0 | 0 | 0 | 0 | 0 | 0 | 0.00031341 | 0.056747 | 0.28099 | 0.52204 | 0.73871 | 0.89551 | 0.98835 | 1.0108 | 0.95039 | 0.80976 | 0.60827 | 0.37035 | 0.1311 | 0.00071886 | 0 | 0 | 0 | 0
2030-06-16 | Area3 | 0 | 0 | 0 | 0 | 0 | 0 | 0.00031238 | 0.05655 | 0.27853 | 0.51916 | 0.73505 | 0.89496 | 0.98552 | 0.99407 | 0.93058 | 0.7951 | 0.59971 | 0.36161 | 0.12825 | 0.00070915 | 0 | 0 | 0 | 0
2030-06-17 | Area3 | 0 | 0 | 0 | 0 | 0 | 0 | 5.2003e-06 | 0.018838 | 0.11286 | 0.17988 | 0.1545 | 0.25503 | 0.34343 | 0.17496 | 0.15553 | 0.10071 | 0.060406 | 0.094441 | 0.033326 | 6.2655e-06 | 0 | 0 | 0 | 0
2030-06-18 | Area3 | 0 | 0 | 0 | 0 | 0 | 0 | 9.0876e-05 | 0.016691 | 0.069596 | 0.10445 | 0.064514 | 0.093173 | 0.13306 | 0.18667 | 0.078712 | 0.1294 | 0.10091 | 0.040699 | 0.016822 | 0.00011739 | 0 | 0 | 0 | 0
2030-06-19 | Area3 | 0 | 0 | 0 | 0 | 0 | 0 | 0.00032252 | 0.05776 | 0.28441 | 0.52849 | 0.7495 | 0.91388 | 1.0077 | 1.0211 | 0.95872 | 0.81575 | 0.61033 | 0.36932 | 0.13081 | 0.00072646 | 0 | 0 | 0 | 0
2030-06-20 | Area3 | 0 | 0 | 0 | 0 | 0 | 0 | 0.00032402 | 0.057802 | 0.2851 | 0.5327 | 0.75378 | 0.91917 | 1.0124 | 1.0268 | 0.96133 | 0.81967 | 0.61637 | 0.3731 | 0.13174 | 0.00073062 | 0 | 0 | 0 | 0
2030-06-21 | Area3 | 0 | 0 | 0 | 0 | 0 | 0 | 0.0003196 | 0.056915 | 0.2774 | 0.51756 | 0.73357 | 0.89979 | 0.99001 | 0.99518 | 0.93633 | 0.80011 | 0.60141 | 0.36576 | 0.12905 | 0.00071488 | 0 | 0 | 0 | 0
2030-06-22 | Area3 | 0 | 0 | 0 | 0 | 0 | 0 | 0.0003217 | 0.057048 | 0.27951 | 0.52396 | 0.74125 | 0.90336 | 0.98928 | 1.0056 | 0.9356 | 0.80331 | 0.60258 | 0.36561 | 0.13055 | 0.00072764 | 0 | 0 | 0 | 0
2030-06-23 | Area3 | 0 | 0 | 0 | 0 | 0 | 0 | 5.1311e-06 | 0.024705 | 0.12831 | 0.26033 | 0.35423 | 0.30683 | 0.24294 | 0.30995 | 0.57978 | 0.47618 | 0.43898 | 0.21671 | 0.073974 | 1.5752e-05 | 0 | 0 | 0 | 0
2030-06-24 | Area3 | 0 | 0 | 0 | 0 | 0 | 0 | 0.00017916 | 0.023565 | 0.12933 | 0.17722 | 0.23948 | 0.35046 | 0.4178 | 0.53129 | 0.4562 | 0.43062 | 0.22197 | 0.09618 | 0.0218 | 0.00019921 | 0 | 0 | 0 | 0
2030-06-25 | Area3 | 0 | 0 | 0 | 0 | 0 | 0 | 8.4846e-06 | 0.039455 | 0.13641 | 0.31142 | 0.46065 | 0.64034 | 0.7844 | 0.74733 | 0.6613 | 0.58541 | 0.42082 | 0.24823 | 0.096857 | 2.0128e-05 | 0 | 0 | 0 | 0
2030-06-26 | Area3 | 0 | 0 | 0 | 0 | 0 | 0 | 0.00031077 | 0.056027 | 0.27893 | 0.51935 | 0.74107 | 0.90156 | 1.0005 | 1.0157 | 0.95039 | 0.81221 | 0.61066 | 0.36941 | 0.13116 | 0.00072207 | 0 | 0 | 0 | 0
2030-06-27 | Area3 | 0 | 0 | 0 | 0 | 0 | 0 | 8.9457e-06 | 0.036553 | 0.2032 | 0.30755 | 0.33618 | 0.52735 | 0.48148 | 0.64187 | 0.53404 | 0.4441 | 0.33812 | 0.16638 | 0.055955 | 1.0535e-05 | 0 | 0 | 0 | 0
2030-06-28 | Area3 | 0 | 0 | 0 | 0 | 0 | 0 | 8.7364e-05 | 0.014752 | 0.10432 | 0.20244 | 0.1995 | 0.18569 | 0.11578 | 0.11216 | 0.074716 | 0.088506 | 0.031005 | 0.01339 | 0.007058 | 3.9116e-05 | 0 | 0 | 0 | 0
2030-06-29 | Area3 | 0 | 0 | 0 | 0 | 0 | 0 | 0.00011707 | 0.03057 | 0.21814 | 0.24945 | 0.28171 | 0.32682 | 0.40543 | 0.3719 | 0.31281 | 0.31812 | 0.304 | 0.27105 | 0.12085 | 0.00034193 | 0 | 0 | 0 | 0
2030-06-30 | Area3 | 0 | 0 | 0 | 0 | 0 | 0 | 0.00030283 | 0.056264 | 0.27814 | 0.51896 | 0.73439 | 0.89966 | 0.99554 | 1.006 | 0.93562 | 0.79468 | 0.59439 | 0.36096 | 0.12745 | 0.00069195 | 0 | 0 | 0 | 0
2030-07-01 | Area3 | 0 | 0 | 0 | 0 | 0 | 0 | 9.7362e-06 | 0.051736 | 0.27086 | 0.52452 | 0.73362 | 0.88237 | 0.95669 | 0.95461 | 0.88237 | 0.71075 | 0.54705 | 0.33243 | 0.1176 | 2.6892e-05 | 0 | 0 | 0 | 0
2030-07-02 | Area3 | 0 | 0 | 0 | 0 | 0 | 0 | 0.0001006 | 0.024677 | 0.13949 | 0.22184 | 0.18295 | 0.17683 | 0.26566 | 0.18042 | 0.090164 | 0.10397 | 0.041286 | 0.017383 | 0.0096388 | 7.8275e-05 | 0 | 0 | 0 | 0
2030-07-03 | Area3 | 0 | 0 | 0 | 0 | 0 | 0 | 0.00029411 | 0.056339 | 0.27784 | 0.52249 | 0.74111 | 0.90157 | 0.98999 | 1.0047 | 0.94531 | 0.80703 | 0.60451 | 0.36614 | 0.1292 | 0.00069026 | 0 | 0 | 0 | 0
2030-07-04 | Area3 | 0 | 0 | 0 | 0 | 0 | 0 | 0.00028978 | 0.056444 | 0.27979 | 0.5239 | 0.74423 | 0.91006 | 0.99357 | 1.0065 | 0.93553 | 0.80153 | 0.5973 | 0.36119 | 0.12724 | 0.00067389 | 0 | 0 | 0 | 0
2030-07-05 | Area3 | 0 | 0 | 0 | 0 | 0 | 0 | 1.7044e-06 | 0.0055557 | 0.051274 | 0.051911 | 0.034829 | 0.085143 | 0.14792 | 0.19773 | 0.21677 | 0.20429 | 0.17061 | 0.12384 | 0.033772 | 9.9668e-06 | 0 | 0 | 0 | 0
2030-07-06 | Area3 | 0 | 0 | 0 | 0 | 0 | 0 | 9.4798e-05 | 0.014183 | 0.038911 | 0.13609 | 0.14347 | 0.17053 | 0.27461 | 0.34494 | 0.30787 | 0.23568 | 0.18598 | 0.12838 | 0.069056 | 0.000309 | 0 | 0 | 0 | 0
2030-07-07 | Area3 | 0 | 0 | 0 | 0 | 0 | 0 | 2.8843e-05 | 0.011589 | 0.19906 | 0.18285 | 0.23523 | 0.29694 | 0.22273 | 0.22732 | 0.15692 | 0.26661 | 0.28822 | 0.24589 | 0.1234 | 0.00044433 | 0 | 0 | 0 | 0
2030-07-08 | Area3 | 0 | 0 | 0 | 0 | 0 | 0 | 0.00026908 | 0.05641 | 0.28159 | 0.52642 | 0.74173 | 0.90593 | 1.0027 | 1.0105 | 0.94429 | 0.80593 | 0.61104 | 0.36734 | 0.13004 | 0.00066116 | 0 | 0 | 0 | 0
2030-07-09 | Area3 | 0 | 0 | 0 | 0 | 0 | 0 | 0.00026459 | 0.056119 | 0.27975 | 0.5195 | 0.73471 | 0.89611 | 0.98766 | 1 | 0.93364 | 0.79705 | 0.59833 | 0.36306 | 0.12749 | 0.00064282 | 0 | 0 | 0 | 0
2030-07-10 | Area3 | 0 | 0 | 0 | 0 | 0 | 0 | 0.00026125 | 0.056756 | 0.2843 | 0.5339 | 0.75679 | 0.924 | 1.018 | 1.0326 | 0.96678 | 0.82394 | 0.61925 | 0.37397 | 0.13167 | 0.00065491 | 0 | 0 | 0 | 0
2030-07-11 | Area3 | 0 | 0 | 0 | 0 | 0 | 0 | 0.00025566 | 0.056979 | 0.2849 | 0.53475 | 0.7582 | 0.92625 | 1.0206 | 1.0348 | 0.96787 | 0.82542 | 0.61906 | 0.3745 | 0.13172 | 0.00064655 | 0 | 0 | 0 | 0
2030-07-12 | Area3 | 0 | 0 | 0 | 0 | 0 | 0 | 0.00015816 | 0.043147 | 0.23614 | 0.32417 | 0.37203 | 0.3997 | 0.43537 | 0.34876 | 0.23113 | 0.23669 | 0.23031 | 0.19011 | 0.10464 | 0.00011559 | 0 | 0 | 0 | 0
2030-07-13 | Area3 | 0 | 0 | 0 | 0 | 0 | 0 | 8.6238e-05 | 0.026213 | 0.10506 | 0.24398 | 0.2775 | 0.36341 | 0.42642 | 0.34533 | 0.34717 | 0.32835 | 0.16843 | 0.058165 | 0.025598 | 0.00010291 | 0 | 0 | 0 | 0
2030-07-14 | Area3 | 0 | 0 | 0 | 0 | 0 | 0 | 2.6367e-05 | 0.0072417 | 0.034184 | 0.075025 | 0.072473 | 0.1413 | 0.26798 | 0.3024 | 0.26104 | 0.209 | 0.24861 | 0.15123 | 0.048224 | 0.00032377 | 0 | 0 | 0 | 0
2030-07-15 | Area3 | 0 | 0 | 0 | 0 | 0 | 0 | 0.00022265 | 0.055216 | 0.2791 | 0.52733 | 0.74574 | 0.91849 | 1.0072 | 1.0239 | 0.96349 | 0.81255 | 0.61053 | 0.36994 | 0.12916 | 0.00059441 | 0 | 0 | 0 | 0
2030-07-16 | Area3 | 0 | 0 | 0 | 0 | 0 | 0 | 1.2277e-06 | 0.0011906 | 0.013297 | 0.031001 | 0.022257 | 0.10437 | 0.099569 | 0.18057 | 0.28849 | 0.19813 | 0.14193 | 0.061937 | 0.015568 | 1.916e-06 | 0 | 0 | 0 | 0
2030-07-17 | Area3 | 0 | 0 | 0 | 0 | 0 | 0 | 0.00020964 | 0.055711 | 0.28287 | 0.53275 | 0.75395 | 0.92016 | 1.019 | 1.0296 | 0.9622 | 0.82403 | 0.61604 | 0.37224 | 0.1299 | 0.00057875 | 0 | 0 | 0 | 0
2030-07-18 | Area3 | 0 | 0 | 0 | 0 | 0 | 0 | 5.5018e-06 | 0.03913 | 0.19455 | 0.30113 | 0.50643 | 0.66763 | 0.85897 | 0.92939 | 0.86907 | 0.72482 | 0.572 | 0.34506 | 0.11313 | 2.0668e-05 | 0 | 0 | 0 | 0
2030-07-19 | Area3 | 0 | 0 | 0 | 0 | 0 | 0 | 0.00019227 | 0.055466 | 0.28316 | 0.5356 | 0.75884 | 0.93056 | 1.0272 | 1.0421 | 0.97673 | 0.83183 | 0.62322 | 0.37567 | 0.13049 | 0.00056145 | 0 | 0 | 0 | 0
2030-07-20 | Area3 | 0 | 0 | 0 | 0 | 0 | 0 | 0.00018413 | 0.05505 | 0.28085 | 0.5305 | 0.75216 | 0.91474 | 1.0072 | 1.0303 | 0.95946 | 0.81867 | 0.61184 | 0.36922 | 0.12841 | 0.00054188 | 0 | 0 | 0 | 0
2030-07-21 | Area3 | 0 | 0 | 0 | 0 | 0 | 0 | 0.00017441 | 0.054711 | 0.27787 | 0.5258 | 0.74784 | 0.91194 | 1.0041 | 1.018 | 0.95713 | 0.82065 | 0.61199 | 0.36827 | 0.12731 | 0.00053012 | 0 | 0 | 0 | 0
2030-07-22 | Area3 | 0 | 0 | 0 | 0 | 0 | 0 | 0.00016816 | 0.055475 | 0.28299 | 0.536 | 0.76177 | 0.92842 | 1.0225 | 1.0428 | 0.97144 | 0.82382 | 0.61865 | 0.37159 | 0.1293 | 0.00052411 | 0 | 0 | 0 | 0
2030-07-23 | Area3 | 0 | 0 | 0 | 0 | 0 | 0 | 9.9448e-05 | 0.037644 | 0.18569 | 0.38654 | 0.46897 | 0.68243 | 0.66074 | 0.79326 | 0.66763 | 0.51813 | 0.3068 | 0.2069 | 0.0554 | 0.00016603 | 0 | 0 | 0 | 0
2030-07-24 | Area3 | 0 | 0 | 0 | 0 | 0 | 0 | 0.00014766 | 0.053692 | 0.27556 | 0.52214 | 0.74403 | 0.90865 | 0.99964 | 1.0122 | 0.94776 | 0.81 | 0.60867 | 0.36565 | 0.12571 | 0.00048508 | 0 | 0 | 0 | 0
2030-07-25 | Area3 | 0 | 0 | 0 | 0 | 0 | 0 | 3.6024e-05 | 0.0072129 | 0.042537 | 0.076569 | 0.073599 | 0.14077 | 0.098183 | 0.13991 | 0.073219 | 0.019451 | 0.025501 | 0.011753 | 0.0029318 | 2.4599e-05 | 0 | 0 | 0 | 0
2030-07-26 | Area3 | 0 | 0 | 0 | 0 | 0 | 0 | 0.00013353 | 0.054497 | 0.2818 | 0.53459 | 0.76069 | 0.92929 | 1.0246 | 1.042 | 0.97801 | 0.83228 | 0.62332 | 0.37401 | 0.12877 | 0.00047071 | 0 | 0 | 0 | 0
2030-07-27 | Area3 | 0 | 0 | 0 | 0 | 0 | 0 | 3.0363e-06 | 0.03725 | 0.16654 | 0.1605 | 0.31224 | 0.27409 | 0.17992 | 0.13161 | 0.11908 | 0.032533 | 0.061246 | 0.05568 | 0.032648 | 5.1026e-06 | 0 | 0 | 0 | 0
2030-07-28 | Area3 | 0 | 0 | 0 | 0 | 0 | 0 | 2.9063e-06 | 0.030611 | 0.13383 | 0.31879 | 0.48406 | 0.68165 | 0.75482 | 0.81679 | 0.73666 | 0.58132 | 0.29459 | 0.13815 | 0.060084 | 6.0224e-06 | 0 | 0 | 0 | 0
2030-07-29 | Area3 | 0 | 0 | 0 | 0 | 0 | 0 | 5.7106e-05 | 0.030062 | 0.1503 | 0.23521 | 0.33099 | 0.56754 | 0.62171 | 0.78613 | 0.7246 | 0.71836 | 0.54685 | 0.36243 | 0.12347 | 0.00042077 | 0 | 0 | 0 | 0
2030-07-30 | Area3 | 0 | 0 | 0 | 0 | 0 | 0 | 9.9415e-05 | 0.054258 | 0.28293 | 0.53895 | 0.76538 | 0.93418 | 1.0381 | 1.0541 | 0.98671 | 0.83718 | 0.62566 | 0.37643 | 0.12881 | 0.00042059 | 0 | 0 | 0 | 0
2030-07-31 | Area3 | 0 | 0 | 0 | 0 | 0 | 0 | 8.1036e-05 | 0.047049 | 0.17836 | 0.35793 | 0.50144 | 0.42919 | 0.54484 | 0.65527 | 0.72991 | 0.39811 | 0.18532 | 0.061944 | 0.039688 | 0.00017282 | 0 | 0 | 0 | 0
2030-08-01 | Area3 | 0 | 0 | 0 | 0 | 0 | 0 | 6.4918e-05 | 0.038734 | 0.2025 | 0.3821 | 0.60005 | 0.72546 | 0.8404 | 0.70304 | 0.45138 | 0.52051 | 0.40764 | 0.30939 | 0.10117 | 0.00033393 | 0 | 0 | 0 | 0
2030-08-02 | Area3 | 0 | 0 | 0 | 0 | 0 | 0 | 7.9621e-06 | 0.0067531 | 0.043023 | 0.087588 | 0.10168 | 0.10473 | 0.14835 | 0.12485 | 0.06209 | 0.028403 | 0.038836 | 0.012179 | 0.0066612 | 1.9053e-05 | 0 | 0 | 0 | 0
2030-08-03 | Area3 | 0 | 0 | 0 | 0 | 0 | 0 | 1.4583e-06 | 0.02607 | 0.12338 | 0.28046 | 0.34788 | 0.45786 | 0.68597 | 0.83468 | 0.58444 | 0.57597 | 0.34232 | 0.24653 | 0.074673 | 9.1107e-06 | 0 | 0 | 0 | 0
2030-08-04 | Area3 | 0 | 0 | 0 | 0 | 0 | 0 | 5.816e-05 | 0.052556 | 0.27932 | 0.53484 | 0.76873 | 0.94594 | 1.049 | 1.0635 | 0.99336 | 0.84352 | 0.63006 | 0.37372 | 0.1266 | 0.00034506 | 0 | 0 | 0 | 0
2030-08-05 | Area3 | 0 | 0 | 0 | 0 | 0 | 0 | 1.5875e-06 | 0.04244 | 0.24952 | 0.45395 | 0.63311 | 0.80592 | 0.92844 | 0.95747 | 0.72642 | 0.64838 | 0.42357 | 0.26053 | 0.10131 | 1.2239e-05 | 0 | 0 | 0 | 0
2030-08-06 | Area3 | 0 | 0 | 0 | 0 | 0 | 0 | 5.8654e-07 | 0.01466 | 0.050189 | 0.08744 | 0.15549 | 0.20608 | 0.397 | 0.54814 | 0.39898 | 0.39926 | 0.27023 | 0.19083 | 0.066646 | 8.0004e-06 | 0 | 0 | 0 | 0
2030-08-07 | Area3 | 0 | 0 | 0 | 0 | 0 | 0 | 8.3893e-06 | 0.0138 | 0.064372 | 0.12061 | 0.18951 | 0.2232 | 0.16362 | 0.19754 | 0.30896 | 0.45587 | 0.22565 | 0.1566 | 0.062363 | 0.00019585 | 0 | 0 | 0 | 0
2030-08-08 | Area3 | 0 | 0 | 0 | 0 | 0 | 0 | 3.0903e-05 | 0.05134 | 0.27861 | 0.53682 | 0.76658 | 0.9397 | 1.0389 | 1.0481 | 0.98448 | 0.83528 | 0.62322 | 0.37301 | 0.12537 | 0.00028605 | 0 | 0 | 0 | 0
2030-08-09 | Area3 | 0 | 0 | 0 | 0 | 0 | 0 | 8.1084e-06 | 0.025558 | 0.1252 | 0.18705 | 0.2088 | 0.29076 | 0.25176 | 0.21603 | 0.21828 | 0.14315 | 0.12723 | 0.13757 | 0.10827 | 0.00010048 | 0 | 0 | 0 | 0
2030-08-10 | Area3 | 0 | 0 | 0 | 0 | 0 | 0 | 4.6495e-06 | 0.0095458 | 0.067704 | 0.055809 | 0.095033 | 0.10453 | 0.11498 | 0.081852 | 0.097051 | 0.078627 | 0.046259 | 0.012038 | 0.0099714 | 2.219e-05 | 0 | 0 | 0 | 0
2030-08-11 | Area3 | 0 | 0 | 0 | 0 | 0 | 0 | 8.8182e-08 | 0.0064894 | 0.022917 | 0.089162 | 0.20935 | 0.3022 | 0.17536 | 0.13353 | 0.078382 | 0.17705 | 0.095926 | 0.054478 | 0.013868 | 9.7328e-07 | 0 | 0 | 0 | 0
2030-08-12 | Area3 | 0 | 0 | 0 | 0 | 0 | 0 | 4.4016e-06 | 0.01026 | 0.039956 | 0.1126 | 0.083523 | 0.083278 | 0.1202 | 0.065153 | 0.03208 | 0.015631 | 0.014902 | 0.0093161 | 0.0035038 | 2.37e-05 | 0 | 0 | 0 | 0
2030-08-13 | Area3 | 0 | 0 | 0 | 0 | 0 | 0 | 7.5214e-06 | 0.05015 | 0.27906 | 0.53967 | 0.77378 | 0.94904 | 1.0492 | 1.0647 | 0.98857 | 0.84489 | 0.62629 | 0.36919 | 0.12165 | 0.00021223 | 0 | 0 | 0 | 0
2030-08-14 | Area3 | 0 | 0 | 0 | 0 | 0 | 0 | 7.8156e-07 | 0.02698 | 0.098357 | 0.10702 | 0.097412 | 0.082281 | 0.061356 | 0.064532 | 0.062543 | 0.088815 | 0.086922 | 0.098917 | 0.097658 | 7.569e-05 | 0 | 0 | 0 | 0
2030-08-15 | Area3 | 0 | 0 | 0 | 0 | 0 | 0 | 4.3784e-08 | 0.030957 | 0.16121 | 0.29618 | 0.5191 | 0.53693 | 0.62026 | 0.6262 | 0.61175 | 0.61359 | 0.43751 | 0.22218 | 0.061951 | 3.1151e-06 | 0 | 0 | 0 | 0
2030-08-16 | Area3 | 0 | 0 | 0 | 0 | 0 | 0 | 0 | 0.029007 | 0.14546 | 0.30718 | 0.54163 | 0.66279 | 0.69421 | 0.73331 | 0.77093 | 0.70175 | 0.50669 | 0.26557 | 0.091682 | 4.7725e-06 | 0 | 0 | 0 | 0
2030-08-17 | Area3 | 0 | 0 | 0 | 0 | 0 | 0 | 0 | 0.04366 | 0.16441 | 0.21923 | 0.21685 | 0.21126 | 0.24565 | 0.35204 | 0.28483 | 0.24449 | 0.17598 | 0.126 | 0.089738 | 5.3172e-05 | 0 | 0 | 0 | 0
2030-08-18 | Area3 | 0 | 0 | 0 | 0 | 0 | 0 | 0 | 0.048322 | 0.27847 | 0.54497 | 0.78649 | 0.96676 | 1.0644 | 1.075 | 1.0045 | 0.84756 | 0.62998 | 0.37051 | 0.11927 | 0.00014338 | 0 | 0 | 0 | 0
2030-08-19 | Area3 | 0 | 0 | 0 | 0 | 0 | 0 | 0 | 0.030855 | 0.18475 | 0.36071 | 0.52615 | 0.50291 | 0.49467 | 0.48292 | 0.42471 | 0.38516 | 0.25114 | 0.16436 | 0.054915 | 2.2737e-06 | 0 | 0 | 0 | 0
2030-08-20 | Area3 | 0 | 0 | 0 | 0 | 0 | 0 | 0 | 0.047455 | 0.27682 | 0.53652 | 0.77137 | 0.95187 | 1.0479 | 1.06 | 0.9917 | 0.84354 | 0.62353 | 0.36544 | 0.11745 | 0.00011687 | 0 | 0 | 0 | 0
2030-08-21 | Area3 | 0 | 0 | 0 | 0 | 0 | 0 | 0 | 0.04658 | 0.27394 | 0.5385 | 0.77587 | 0.95858 | 1.0694 | 1.0805 | 1.0064 | 0.85474 | 0.63416 | 0.37258 | 0.11861 | 0.00010678 | 0 | 0 | 0 | 0
2030-08-22 | Area3 | 0 | 0 | 0 | 0 | 0 | 0 | 0 | 0.045741 | 0.27049 | 0.52948 | 0.76555 | 0.94143 | 1.0471 | 1.0611 | 0.98965 | 0.84124 | 0.6234 | 0.36694 | 0.11664 | 9.3548e-05 | 0 | 0 | 0 | 0
2030-08-23 | Area3 | 0 | 0 | 0 | 0 | 0 | 0 | 0 | 0.045391 | 0.2701 | 0.53233 | 0.7699 | 0.9493 | 1.0493 | 1.0723 | 1.0015 | 0.84199 | 0.62309 | 0.36431 | 0.11535 | 8.2197e-05 | 0 | 0 | 0 | 0
2030-08-24 | Area3 | 0 | 0 | 0 | 0 | 0 | 0 | 0 | 0.0064453 | 0.055331 | 0.16257 | 0.3324 | 0.42956 | 0.48614 | 0.38131 | 0.35228 | 0.15514 | 0.087379 | 0.04724 | 0.019025 | 4.1921e-07 | 0 | 0 | 0 | 0
2030-08-25 | Area3 | 0 | 0 | 0 | 0 | 0 | 0 | 0 | 0.017335 | 0.12949 | 0.36926 | 0.49585 | 0.73624 | 0.68284 | 0.63837 | 0.58221 | 0.38807 | 0.32113 | 0.14424 | 0.058396 | 1.2748e-06 | 0 | 0 | 0 | 0
2030-08-26 | Area3 | 0 | 0 | 0 | 0 | 0 | 0 | 0 | 0.025689 | 0.14154 | 0.35 | 0.51373 | 0.71993 | 0.851 | 0.78895 | 0.73922 | 0.42582 | 0.3167 | 0.24008 | 0.074714 | 3.6588e-05 | 0 | 0 | 0 | 0
2030-08-27 | Area3 | 0 | 0 | 0 | 0 | 0 | 0 | 0 | 0.015601 | 0.088977 | 0.16405 | 0.322 | 0.28038 | 0.51557 | 0.46264 | 0.29729 | 0.28908 | 0.15134 | 0.12541 | 0.029378 | 5.9886e-07 | 0 | 0 | 0 | 0
2030-08-28 | Area3 | 0 | 0 | 0 | 0 | 0 | 0 | 0 | 0.024788 | 0.15074 | 0.25594 | 0.47096 | 0.54464 | 0.63018 | 0.47737 | 0.3703 | 0.31843 | 0.22965 | 0.1765 | 0.061582 | 1.8677e-05 | 0 | 0 | 0 | 0
2030-08-29 | Area3 | 0 | 0 | 0 | 0 | 0 | 0 | 0 | 0.042241 | 0.26651 | 0.53211 | 0.77467 | 0.95668 | 1.0641 | 1.0684 | 0.99443 | 0.83799 | 0.61791 | 0.3578 | 0.10959 | 2.688e-05 | 0 | 0 | 0 | 0
2030-08-30 | Area3 | 0 | 0 | 0 | 0 | 0 | 0 | 0 | 0.0071318 | 0.06417 | 0.15855 | 0.24371 | 0.2654 | 0.28928 | 0.32085 | 0.362 | 0.40475 | 0.21782 | 0.057791 | 0.025596 | 2.2989e-07 | 0 | 0 | 0 | 0
2030-08-31 | Area3 | 0 | 0 | 0 | 0 | 0 | 0 | 0 | 0.016441 | 0.090027 | 0.18398 | 0.34919 | 0.36343 | 0.5234 | 0.3424 | 0.16725 | 0.11986 | 0.077142 | 0.055349 | 0.025506 | 1.1912e-07 | 0 | 0 | 0 | 0
2030-09-01 | Area3 | 0 | 0 | 0 | 0 | 0 | 0 | 0 | 0.015233 | 0.093221 | 0.070863 | 0.059438 | 0.093771 | 0.13765 | 0.2305 | 0.34515 | 0.30127 | 0.13704 | 0.075381 | 0.023592 | 1.8425e-06 | 0 | 0 | 0 | 0
2030-09-02 | Area3 | 0 | 0 | 0 | 0 | 0 | 0 | 0 | 0.013122 | 0.067813 | 0.10189 | 0.14533 | 0.30339 | 0.44491 | 0.50921 | 0.58783 | 0.55753 | 0.38021 | 0.20588 | 0.073279 | 1.6103e-07 | 0 | 0 | 0 | 0
2030-09-03 | Area3 | 0 | 0 | 0 | 0 | 0 | 0 | 0 | 0.038788 | 0.25906 | 0.52434 | 0.76586 | 0.95346 | 1.0524 | 1.0657 | 0.99671 | 0.8431 | 0.6213 | 0.35726 | 0.10707 | 2.8706e-06 | 0 | 0 | 0 | 0
2030-09-04 | Area3 | 0 | 0 | 0 | 0 | 0 | 0 | 0 | 0.031431 | 0.22086 | 0.48257 | 0.7273 | 0.9016 | 1.0147 | 1.0177 | 0.9516 | 0.78784 | 0.55491 | 0.30046 | 0.075138 | 1.2199e-08 | 0 | 0 | 0 | 0
2030-09-05 | Area3 | 0 | 0 | 0 | 0 | 0 | 0 | 0 | 0.02476 | 0.18983 | 0.41505 | 0.64196 | 0.78275 | 0.97999 | 0.98232 | 0.89018 | 0.68776 | 0.45237 | 0.21875 | 0.07175 | 0 | 0 | 0 | 0 | 0
2030-09-06 | Area3 | 0 | 0 | 0 | 0 | 0 | 0 | 0 | 0.026673 | 0.15484 | 0.28045 | 0.54974 | 0.67514 | 0.5403 | 0.46806 | 0.49104 | 0.48662 | 0.37342 | 0.21256 | 0.072238 | 0 | 0 | 0 | 0 | 0
2030-09-07 | Area3 | 0 | 0 | 0 | 0 | 0 | 0 | 0 | 0.036674 | 0.25921 | 0.52786 | 0.77079 | 0.96081 | 1.0655 | 1.0857 | 1.0171 | 0.86127 | 0.62945 | 0.35827 | 0.10338 | 0 | 0 | 0 | 0 | 0
2030-09-08 | Area3 | 0 | 0 | 0 | 0 | 0 | 0 | 0 | 0.0090574 | 0.041038 | 0.10477 | 0.093083 | 0.069376 | 0.11589 | 0.1087 | 0.094104 | 0.078366 | 0.041217 | 0.022338 | 0.0036943 | 0 | 0 | 0 | 0 | 0
2030-09-09 | Area3 | 0 | 0 | 0 | 0 | 0 | 0 | 0 | 0.034984 | 0.25545 | 0.52108 | 0.77013 | 0.9541 | 1.0553 | 1.071 | 0.99829 | 0.84143 | 0.6128 | 0.34785 | 0.099136 | 0 | 0 | 0 | 0 | 0
2030-09-10 | Area3 | 0 | 0 | 0 | 0 | 0 | 0 | 0 | 0.011202 | 0.098791 | 0.24565 | 0.50164 | 0.67204 | 0.86413 | 0.78754 | 0.80698 | 0.6632 | 0.52501 | 0.32197 | 0.089821 | 0 | 0 | 0 | 0 | 0
2030-09-11 | Area3 | 0 | 0 | 0 | 0 | 0 | 0 | 0 | 0.032939 | 0.25146 | 0.52011 | 0.76543 | 0.95051 | 1.0527 | 1.0757 | 0.99754 | 0.83622 | 0.60913 | 0.34353 | 0.095994 | 0 | 0 | 0 | 0 | 0
2030-09-12 | Area3 | 0 | 0 | 0 | 0 | 0 | 0 | 0 | 0.01297 | 0.098705 | 0.20104 | 0.27519 | 0.38129 | 0.22769 | 0.2019 | 0.14081 | 0.1782 | 0.12665 | 0.073954 | 0.0173 | 0 | 0 | 0 | 0 | 0
2030-09-13 | Area3 | 0 | 0 | 0 | 0 | 0 | 0 | 0 | 0.019004 | 0.13501 | 0.14107 | 0.25275 | 0.2435 | 0.2899 | 0.18431 | 0.1566 | 0.22227 | 0.14672 | 0.052289 | 0.012598 | 0 | 0 | 0 | 0 | 0
2030-09-14 | Area3 | 0 | 0 | 0 | 0 | 0 | 0 | 0 | 0.0272 | 0.2219 | 0.46127 | 0.65789 | 0.81926 | 0.93814 | 0.99737 | 0.93738 | 0.77869 | 0.57961 | 0.33141 | 0.084987 | 0 | 0 | 0 | 0 | 0
2030-09-15 | Area3 | 0 | 0 | 0 | 0 | 0 | 0 | 0 | 0.019854 | 0.19372 | 0.34801 | 0.58833 | 0.83214 | 0.92932 | 0.89311 | 0.84854 | 0.69181 | 0.49439 | 0.26871 | 0.075498 | 0 | 0 | 0 | 0 | 0
2030-09-16 | Area3 | 0 | 0 | 0 | 0 | 0 | 0 | 0 | 0.028715 | 0.24529 | 0.51562 | 0.76213 | 0.94594 | 1.0528 | 1.0708 | 0.99855 | 0.83535 | 0.61039 | 0.34482 | 0.092165 | 0 | 0 | 0 | 0 | 0
2030-09-17 | Area3 | 0 | 0 | 0 | 0 | 0 | 0 | 0 | 0.027941 | 0.24367 | 0.51737 | 0.765 | 0.95628 | 1.0696 | 1.0878 | 1.0154 | 0.84999 | 0.6149 | 0.34437 | 0.090712 | 0 | 0 | 0 | 0 | 0
2030-09-18 | Area3 | 0 | 0 | 0 | 0 | 0 | 0 | 0 | 0.026992 | 0.24505 | 0.52309 | 0.7723 | 0.96815 | 1.076 | 1.0878 | 1.0173 | 0.85046 | 0.61482 | 0.34429 | 0.089675 | 0 | 0 | 0 | 0 | 0
2030-09-19 | Area3 | 0 | 0 | 0 | 0 | 0 | 0 | 0 | 0.026272 | 0.24404 | 0.52132 | 0.77165 | 0.96245 | 1.0758 | 1.0959 | 1.0181 | 0.85314 | 0.61699 | 0.3425 | 0.087818 | 0 | 0 | 0 | 0 | 0
2030-09-20 | Area3 | 0 | 0 | 0 | 0 | 0 | 0 | 0 | 0.024612 | 0.23606 | 0.50573 | 0.75386 | 0.93803 | 1.0453 | 1.0655 | 0.9909 | 0.83084 | 0.60389 | 0.33519 | 0.085163 | 0 | 0 | 0 | 0 | 0
2030-09-21 | Area3 | 0 | 0 | 0 | 0 | 0 | 0 | 0 | 0.0082353 | 0.079216 | 0.12631 | 0.22369 | 0.22487 | 0.30585 | 0.17066 | 0.20505 | 0.20815 | 0.15573 | 0.098211 | 0.028673 | 0 | 0 | 0 | 0 | 0
2030-09-22 | Area3 | 0 | 0 | 0 | 0 | 0 | 0 | 0 | 0.0062551 | 0.072674 | 0.15411 | 0.24084 | 0.30564 | 0.33528 | 0.32352 | 0.33124 | 0.27512 | 0.1962 | 0.10761 | 0.022206 | 0 | 0 | 0 | 0 | 0
2030-09-23 | Area3 | 0 | 0 | 0 | 0 | 0 | 0 | 0 | 0.001604 | 0.0094675 | 0.019135 | 0.053067 | 0.095083 | 0.095503 | 0.069866 | 0.081612 | 0.073618 | 0.042329 | 0.032325 | 0.0038508 | 0 | 0 | 0 | 0 | 0
2030-09-24 | Area3 | 0 | 0 | 0 | 0 | 0 | 0 | 0 | 0.002334 | 0.030513 | 0.025516 | 0.054215 | 0.045804 | 0.072796 | 0.078677 | 0.098582 | 0.091424 | 0.10207 | 0.083121 | 0.022056 | 0 | 0 | 0 | 0 | 0
2030-09-25 | Area3 | 0 | 0 | 0 | 0 | 0 | 0 | 0 | 0.019049 | 0.22613 | 0.49607 | 0.74306 | 0.93066 | 1.039 | 1.0541 | 0.97917 | 0.81828 | 0.58795 | 0.32039 | 0.075645 | 0 | 0 | 0 | 0 | 0
2030-09-26 | Area3 | 0 | 0 | 0 | 0 | 0 | 0 | 0 | 0.018287 | 0.22877 | 0.50279 | 0.7532 | 0.94342 | 1.0443 | 1.0716 | 0.98961 | 0.82763 | 0.59244 | 0.32262 | 0.074918 | 0 | 0 | 0 | 0 | 0
2030-09-27 | Area3 | 0 | 0 | 0 | 0 | 0 | 0 | 0 | 0.0012983 | 0.044565 | 0.090167 | 0.10862 | 0.14363 | 0.15443 | 0.15689 | 0.17149 | 0.14217 | 0.099911 | 0.047811 | 0.008437 | 0 | 0 | 0 | 0 | 0
2030-09-28 | Area3 | 0 | 0 | 0 | 0 | 0 | 0 | 0 | 0.012537 | 0.1872 | 0.41854 | 0.69232 | 0.7741 | 0.82698 | 0.80902 | 0.82253 | 0.68943 | 0.51465 | 0.31765 | 0.072849 | 0 | 0 | 0 | 0 | 0
2030-09-29 | Area3 | 0 | 0 | 0 | 0 | 0 | 0 | 0 | 0.0013147 | 0.042171 | 0.10111 | 0.16797 | 0.15822 | 0.17429 | 0.25161 | 0.24387 | 0.15611 | 0.094034 | 0.0452 | 0.0068073 | 0 | 0 | 0 | 0 | 0
2030-09-30 | Area3 | 0 | 0 | 0 | 0 | 0 | 0 | 0 | 0.0087536 | 0.13699 | 0.37579 | 0.5169 | 0.46528 | 0.42934 | 0.34016 | 0.45122 | 0.29726 | 0.17688 | 0.092126 | 0.017346 | 0 | 0 | 0 | 0 | 0
2030-10-01 | Area3 | 0 | 0 | 0 | 0 | 0 | 0 | 0 | 0.0001971 | 0.066934 | 0.19029 | 0.43848 | 0.67773 | 0.78024 | 0.8517 | 0.66934 | 0.64988 | 0.48585 | 0.28695 | 0.061322 | 0 | 0 | 0 | 0 | 0
2030-10-02 | Area3 | 0 | 0 | 0 | 0 | 0 | 0 | 0 | 0.010695 | 0.21657 | 0.49268 | 0.74551 | 0.94509 | 1.0594 | 1.0748 | 0.99908 | 0.83074 | 0.59125 | 0.3162 | 0.065525 | 0 | 0 | 0 | 0 | 0
2030-10-03 | Area3 | 0 | 0 | 0 | 0 | 0 | 0 | 0 | 0.00027594 | 0.16759 | 0.4292 | 0.6608 | 0.85716 | 0.91625 | 0.961 | 0.78113 | 0.69486 | 0.44122 | 0.27114 | 0.058528 | 0 | 0 | 0 | 0 | 0
2030-10-04 | Area3 | 0 | 0 | 0 | 0 | 0 | 0 | 0 | 0.0082202 | 0.20878 | 0.48347 | 0.73445 | 0.93252 | 1.0416 | 1.0584 | 0.97774 | 0.81533 | 0.58304 | 0.30848 | 0.060198 | 0 | 0 | 0 | 0 | 0
2030-10-05 | Area3 | 0 | 0 | 0 | 0 | 0 | 0 | 0 | 0.0070855 | 0.20517 | 0.47678 | 0.7293 | 0.92355 | 1.0309 | 1.0503 | 0.97424 | 0.80538 | 0.57163 | 0.29905 | 0.057355 | 0 | 0 | 0 | 0 | 0
2030-10-06 | Area3 | 0 | 0 | 0 | 0 | 0 | 0 | 0 | 5.9735e-05 | 0.03415 | 0.039273 | 0.1223 | 0.27157 | 0.25949 | 0.30854 | 0.24111 | 0.17508 | 0.22509 | 0.16191 | 0.037075 | 0 | 0 | 0 | 0 | 0
2030-10-07 | Area3 | 0 | 0 | 0 | 0 | 0 | 0 | 0 | 0 | 0.20284 | 0.47871 | 0.73385 | 0.92027 | 1.0282 | 1.0473 | 0.96991 | 0.80549 | 0.57285 | 0.29862 | 0.053916 | 0 | 0 | 0 | 0 | 0
2030-10-08 | Area3 | 0 | 0 | 0 | 0 | 0 | 0 | 0 | 0 | 0.012547 | 0.04364 | 0.088252 | 0.20355 | 0.34107 | 0.22358 | 0.26861 | 0.27322 | 0.23822 | 0.12292 | 0.033354 | 0 | 0 | 0 | 0 | 0
2030-10-09 | Area3 | 0 | 0 | 0 | 0 | 0 | 0 | 0 | 0 | 0.056685 | 0.15869 | 0.22728 | 0.34542 | 0.35278 | 0.40662 | 0.33188 | 0.22703 | 0.15887 | 0.013066 | 0.0029232 | 0 | 0 | 0 | 0 | 0
2030-10-10 | Area3 | 0 | 0 | 0 | 0 | 0 | 0 | 0 | 0 | 0.076602 | 0.2769 | 0.36604 | 0.46466 | 0.46944 | 0.50195 | 0.44258 | 0.4229 | 0.33088 | 0.19105 | 0.032913 | 0 | 0 | 0 | 0 | 0
2030-10-11 | Area3 | 0 | 0 | 0 | 0 | 0 | 0 | 0 | 0 | 0.18982 | 0.46136 | 0.713 | 0.90365 | 1.0153 | 1.0301 | 0.95193 | 0.78902 | 0.55896 | 0.28772 | 0.045333 | 0 | 0 | 0 | 0 | 0
2030-10-12 | Area3 | 0 | 0 | 0 | 0 | 0 | 0 | 0 | 0 | 0.055758 | 0.083181 | 0.10136 | 0.12528 | 0.10323 | 0.2261 | 0.31722 | 0.32167 | 0.18269 | 0.10382 | 0.021236 | 0 | 0 | 0 | 0 | 0
2030-10-13 | Area3 | 0 | 0 | 0 | 0 | 0 | 0 | 0 | 0 | 0.1898 | 0.4699 | 0.72797 | 0.92196 | 1.0357 | 1.0532 | 0.97153 | 0.80249 | 0.56331 | 0.28598 | 0.041061 | 0 | 0 | 0 | 0 | 0
2030-10-14 | Area3 | 0 | 0 | 0 | 0 | 0 | 0 | 0 | 0 | 0.18701 | 0.46626 | 0.72494 | 0.92383 | 1.0336 | 1.0506 | 0.96959 | 0.80079 | 0.56037 | 0.28349 | 0.03864 | 0 | 0 | 0 | 0 | 0
2030-10-15 | Area3 | 0 | 0 | 0 | 0 | 0 | 0 | 0 | 0 | 0.11983 | 0.31557 | 0.35372 | 0.4871 | 0.65181 | 0.7682 | 0.68427 | 0.56437 | 0.39223 | 0.1869 | 0.0011075 | 0 | 0 | 0 | 0 | 0
2030-10-16 | Area3 | 0 | 0 | 0 | 0 | 0 | 0 | 0 | 0 | 0.10676 | 0.27296 | 0.44554 | 0.41116 | 0.50938 | 0.56707 | 0.66927 | 0.52481 | 0.36731 | 0.1434 | 0.00077014 | 0 | 0 | 0 | 0 | 0
2030-10-17 | Area3 | 0 | 0 | 0 | 0 | 0 | 0 | 0 | 0 | 0.016413 | 0.077309 | 0.10964 | 0.078003 | 0.035645 | 0.068392 | 0.030855 | 0.022228 | 0.019219 | 0.0086305 | 0.0011987 | 0 | 0 | 0 | 0 | 0
2030-10-18 | Area3 | 0 | 0 | 0 | 0 | 0 | 0 | 0 | 0 | 0.16277 | 0.40251 | 0.66694 | 0.84976 | 0.94809 | 0.98756 | 0.80056 | 0.57415 | 0.39173 | 0.23857 | 0.0010536 | 0 | 0 | 0 | 0 | 0
2030-10-19 | Area3 | 0 | 0 | 0 | 0 | 0 | 0 | 0 | 0 | 0.079814 | 0.24157 | 0.38902 | 0.49027 | 0.46395 | 0.36165 | 0.26943 | 0.31268 | 0.15151 | 0.13003 | 0.00031124 | 0 | 0 | 0 | 0 | 0
2030-10-20 | Area3 | 0 | 0 | 0 | 0 | 0 | 0 | 0 | 0 | 0.16944 | 0.44655 | 0.70505 | 0.90268 | 1.0058 | 1.0238 | 0.9453 | 0.77449 | 0.54221 | 0.26456 | 0.023682 | 0 | 0 | 0 | 0 | 0
2030-10-21 | Area3 | 0 | 0 | 0 | 0 | 0 | 0 | 0 | 0 | 0.036542 | 0.1134 | 0.16141 | 0.16176 | 0.39405 | 0.38876 | 0.3578 | 0.43271 | 0.24509 | 0.12422 | 0.00032644 | 0 | 0 | 0 | 0 | 0
2030-10-22 | Area3 | 0 | 0 | 0 | 0 | 0 | 0 | 0 | 0 | 0.0967 | 0.22619 | 0.45595 | 0.72794 | 0.89327 | 0.79682 | 0.5405 | 0.3245 | 0.26329 | 0.14735 | 0.012125 | 0 | 0 | 0 | 0 | 0
2030-10-23 | Area3 | 0 | 0 | 0 | 0 | 0 | 0 | 0 | 0 | 0.10081 | 0.26424 | 0.56138 | 0.57774 | 0.68482 | 0.85172 | 0.66144 | 0.62307 | 0.39547 | 0.14006 | 0.010668 | 0 | 0 | 0 | 0 | 0
2030-10-24 | Area3 | 0 | 0 | 0 | 0 | 0 | 0 | 0 | 0 | 0.10364 | 0.34921 | 0.60616 | 0.67657 | 0.73847 | 0.75169 | 0.71934 | 0.57424 | 0.41236 | 0.20035 | 0.00043966 | 0 | 0 | 0 | 0 | 0
2030-10-25 | Area3 | 0 | 0 | 0 | 0 | 0 | 0 | 0 | 0 | 0.15273 | 0.42741 | 0.68772 | 0.88745 | 0.99755 | 1.0165 | 0.9356 | 0.7641 | 0.52778 | 0.24928 | 0.013082 | 0 | 0 | 0 | 0 | 0
2030-10-26 | Area3 | 0 | 0 | 0 | 0 | 0 | 0 | 0 | 0 | 0.010135 | 0.049248 | 0.11695 | 0.14883 | 0.12887 | 0.14566 | 0.16969 | 0.12435 | 0.084629 | 0.027313 | 0.0025632 | 0 | 0 | 0 | 0 | 0
2030-10-27 | Area3 | 0 | 0 | 0 | 0 | 0 | 0 | 0 | 0 | 0.10434 | 0.30037 | 0.31469 | 0.51947 | 0.52883 | 0.47958 | 0.23604 | 0.21607 | 0.15404 | 0.024576 | 0 | 0 | 0 | 0 | 0 | 0
2030-10-28 | Area3 | 0 | 0 | 0 | 0 | 0 | 0 | 0 | 0 | 0.06276 | 0.11755 | 0.20173 | 0.18461 | 0.21504 | 0.2148 | 0.281 | 0.31203 | 0.22178 | 0.178 | 0 | 0 | 0 | 0 | 0 | 0
2030-10-29 | Area3 | 0 | 0 | 0 | 0 | 0 | 0 | 0 | 0 | 0.0058245 | 0.0098494 | 0.0084863 | 0.026966 | 0.048783 | 0.040219 | 0.036604 | 0.028514 | 0.01513 | 0.020112 | 0 | 0 | 0 | 0 | 0 | 0
2030-10-30 | Area3 | 0 | 0 | 0 | 0 | 0 | 0 | 0 | 0 | 0.13765 | 0.4122 | 0.66876 | 0.86188 | 0.97498 | 0.99323 | 0.91509 | 0.75392 | 0.51216 | 0.23365 | 0 | 0 | 0 | 0 | 0 | 0
2030-10-31 | Area3 | 0 | 0 | 0 | 0 | 0 | 0 | 0 | 0 | 0.13299 | 0.40333 | 0.65847 | 0.84632 | 0.9551 | 0.96692 | 0.89341 | 0.73155 | 0.4992 | 0.22617 | 0 | 0 | 0 | 0 | 0 | 0
2030-11-01 | Area3 | 0 | 0 | 0 | 0 | 0 | 0 | 0 | 0 | 0.13024 | 0.40211 | 0.65928 | 0.85253 | 0.95733 | 0.96946 | 0.89599 | 0.73008 | 0.49751 | 0.22476 | 0 | 0 | 0 | 0 | 0 | 0
2030-11-02 | Area3 | 0 | 0 | 0 | 0 | 0 | 0 | 0 | 0 | 0.0033177 | 0.28561 | 0.50817 | 0.62723 | 0.65923 | 0.60218 | 0.65968 | 0.47945 | 0.34236 | 0.14786 | 0 | 0 | 0 | 0 | 0 | 0
2030-11-03 | Area3 | 0 | 0 | 0 | 0 | 0 | 0 | 0 | 0 | 0.1006 | 0.31143 | 0.47809 | 0.71889 | 0.77857 | 0.81594 | 0.72019 | 0.61696 | 0.45109 | 0.20515 | 0 | 0 | 0 | 0 | 0 | 0
2030-11-04 | Area3 | 0 | 0 | 0 | 0 | 0 | 0 | 0 | 0 | 0.001329 | 0.14281 | 0.28784 | 0.50638 | 0.58189 | 0.56531 | 0.37214 | 0.32609 | 0.23418 | 0.091412 | 0 | 0 | 0 | 0 | 0 | 0
2030-11-05 | Area3 | 0 | 0 | 0 | 0 | 0 | 0 | 0 | 0 | 0.0080775 | 0.018823 | 0.072674 | 0.10099 | 0.11505 | 0.12623 | 0.12067 | 0.089858 | 0.053578 | 0.022746 | 0 | 0 | 0 | 0 | 0 | 0
2030-11-06 | Area3 | 0 | 0 | 0 | 0 | 0 | 0 | 0 | 0 | 0.0018144 | 0.15446 | 0.17829 | 0.18494 | 0.27544 | 0.14987 | 0.12783 | 0.12441 | 0.12959 | 0.060255 | 0 | 0 | 0 | 0 | 0 | 0
2030-11-07 | Area3 | 0 | 0 | 0 | 0 | 0 | 0 | 0 | 0 | 0.0022101 | 0.16733 | 0.31876 | 0.24778 | 0.27765 | 0.40874 | 0.39393 | 0.29906 | 0.24792 | 0.10311 | 0 | 0 | 0 | 0 | 0 | 0
2030-11-08 | Area3 | 0 | 0 | 0 | 0 | 0 | 0 | 0 | 0 | 0.11112 | 0.38345 | 0.64103 | 0.82741 | 0.94249 | 0.96188 | 0.87979 | 0.71934 | 0.48146 | 0.2055 | 0 | 0 | 0 | 0 | 0 | 0
2030-11-09 | Area3 | 0 | 0 | 0 | 0 | 0 | 0 | 0 | 0 | 0.00084439 | 0.055801 | 0.10065 | 0.22138 | 0.34579 | 0.27997 | 0.25443 | 0.22677 | 0.12185 | 0.037238 | 0 | 0 | 0 | 0 | 0 | 0
2030-11-10 | Area3 | 0 | 0 | 0 | 0 | 0 | 0 | 0 | 0 | 0.00057398 | 0.12533 | 0.25556 | 0.40789 | 0.55375 | 0.45974 | 0.52758 | 0.37899 | 0.24184 | 0.005268 | 0 | 0 | 0 | 0 | 0 | 0
2030-11-11 | Area3 | 0 | 0 | 0 | 0 | 0 | 0 | 0 | 0 | 0.10121 | 0.37152 | 0.62422 | 0.81409 | 0.92075 | 0.94123 | 0.86335 | 0.69995 | 0.46689 | 0.19406 | 0 | 0 | 0 | 0 | 0 | 0
2030-11-12 | Area3 | 0 | 0 | 0 | 0 | 0 | 0 | 0 | 0 | 0.001876 | 0.19671 | 0.37341 | 0.53677 | 0.65114 | 0.50293 | 0.40098 | 0.28254 | 0.1722 | 0.0029694 | 0 | 0 | 0 | 0 | 0 | 0
2030-11-13 | Area3 | 0 | 0 | 0 | 0 | 0 | 0 | 0 | 0 | 0.0015425 | 0.1672 | 0.28382 | 0.2794 | 0.435 | 0.54323 | 0.52709 | 0.37284 | 0.29242 | 0.0042186 | 0 | 0 | 0 | 0 | 0 | 0
2030-11-14 | Area3 | 0 | 0 | 0 | 0 | 0 | 0 | 0 | 0 | 0.014744 | 0.087388 | 0.18519 | 0.19186 | 0.23242 | 0.22288 | 0.17246 | 0.17224 | 0.093601 | 0.085199 | 0 | 0 | 0 | 0 | 0 | 0
2030-11-15 | Area3 | 0 | 0 | 0 | 0 | 0 | 0 | 0 | 0 | 0.091154 | 0.36551 | 0.6215 | 0.81899 | 0.93007 | 0.94958 | 0.86816 | 0.70575 | 0.4659 | 0.18778 | 0 | 0 | 0 | 0 | 0 | 0
2030-11-16 | Area3 | 0 | 0 | 0 | 0 | 0 | 0 | 0 | 0 | 0.0015666 | 0.15532 | 0.24019 | 0.12549 | 0.13362 | 0.22771 | 0.27681 | 0.19432 | 0.10526 | 0.002007 | 0 | 0 | 0 | 0 | 0 | 0
2030-11-17 | Area3 | 0 | 0 | 0 | 0 | 0 | 0 | 0 | 0 | 0.011436 | 0.031694 | 0.055515 | 0.075158 | 0.09971 | 0.075072 | 0.080522 | 0.061714 | 0.029019 | 0.013172 | 0 | 0 | 0 | 0 | 0 | 0
2030-11-18 | Area3 | 0 | 0 | 0 | 0 | 0 | 0 | 0 | 0 | 0.0058151 | 0.012169 | 0.023119 | 0.051803 | 0.051706 | 0.047619 | 0.02963 | 0.061701 | 0.025636 | 0.016514 | 0 | 0 | 0 | 0 | 0 | 0
2030-11-19 | Area3 | 0 | 0 | 0 | 0 | 0 | 0 | 0 | 0 | 0.079828 | 0.35514 | 0.6136 | 0.80754 | 0.91902 | 0.93793 | 0.85792 | 0.69354 | 0.4538 | 0.17679 | 0 | 0 | 0 | 0 | 0 | 0
2030-11-20 | Area3 | 0 | 0 | 0 | 0 | 0 | 0 | 0 | 0 | 0.0035116 | 0.011165 | 0.02084 | 0.043329 | 0.036455 | 0.028202 | 0.019309 | 0.017507 | 0.0097553 | 0.0051615 | 0 | 0 | 0 | 0 | 0 | 0
2030-11-21 | Area3 | 0 | 0 | 0 | 0 | 0 | 0 | 0 | 0 | 0.025949 | 0.064198 | 0.15746 | 0.21104 | 0.20433 | 0.27294 | 0.2738 | 0.25836 | 0.13681 | 0.061546 | 0 | 0 | 0 | 0 | 0 | 0
2030-11-22 | Area3 | 0 | 0 | 0 | 0 | 0 | 0 | 0 | 0 | 0.0066997 | 0.015836 | 0.051508 | 0.072029 | 0.077586 | 0.089582 | 0.1037 | 0.067324 | 0.026446 | 0.015224 | 0 | 0 | 0 | 0 | 0 | 0
2030-11-23 | Area3 | 0 | 0 | 0 | 0 | 0 | 0 | 0 | 0 | 0.0692 | 0.3412 | 0.5921 | 0.78148 | 0.88606 | 0.90201 | 0.83188 | 0.6663 | 0.4356 | 0.163 | 0 | 0 | 0 | 0 | 0 | 0
2030-11-24 | Area3 | 0 | 0 | 0 | 0 | 0 | 0 | 0 | 0 | 0.066339 | 0.33633 | 0.58832 | 0.77538 | 0.88134 | 0.90008 | 0.82242 | 0.66155 | 0.42875 | 0.15964 | 0 | 0 | 0 | 0 | 0 | 0
2030-11-25 | Area3 | 0 | 0 | 0 | 0 | 0 | 0 | 0 | 0 | 0.022614 | 0.044739 | 0.067346 | 0.044 | 0.04879 | 0.03862 | 0.056635 | 0.062735 | 0.076382 | 0.028395 | 0 | 0 | 0 | 0 | 0 | 0
2030-11-26 | Area3 | 0 | 0 | 0 | 0 | 0 | 0 | 0 | 0 | 0.062691 | 0.33568 | 0.58522 | 0.77681 | 0.88105 | 0.89392 | 0.82333 | 0.6578 | 0.42456 | 0.15524 | 0 | 0 | 0 | 0 | 0 | 0
2030-11-27 | Area3 | 0 | 0 | 0 | 0 | 0 | 0 | 0 | 0 | 0.0016721 | 0.19957 | 0.42619 | 0.55141 | 0.80932 | 0.71924 | 0.73238 | 0.48205 | 0.35636 | 0.0053059 | 0 | 0 | 0 | 0 | 0 | 0
2030-11-28 | Area3 | 0 | 0 | 0 | 0 | 0 | 0 | 0 | 0 | 0.00044447 | 0.061427 | 0.058659 | 0.080118 | 0.070783 | 0.10822 | 0.11212 | 0.052761 | 0.027887 | 0.00032373 | 0 | 0 | 0 | 0 | 0 | 0
2030-11-29 | Area3 | 0 | 0 | 0 | 0 | 0 | 0 | 0 | 0 | 0.056183 | 0.32907 | 0.58645 | 0.77709 | 0.88591 | 0.90383 | 0.82751 | 0.66403 | 0.42614 | 0.1517 | 0 | 0 | 0 | 0 | 0 | 0
2030-11-30 | Area3 | 0 | 0 | 0 | 0 | 0 | 0 | 0 | 0 | 0.054505 | 0.3305 | 0.59051 | 0.78514 | 0.89241 | 0.90635 | 0.83022 | 0.66578 | 0.42737 | 0.15158 | 0 | 0 | 0 | 0 | 0 | 0
2030-12-01 | Area3 | 0 | 0 | 0 | 0 | 0 | 0 | 0 | 0 | 0.000514 | 0.069286 | 0.25108 | 0.28821 | 0.24492 | 0.34235 | 0.36798 | 0.28293 | 0.16944 | 0.0014677 | 0 | 0 | 0 | 0 | 0 | 0
2030-12-02 | Area3 | 0 | 0 | 0 | 0 | 0 | 0 | 0 | 0 | 0.049523 | 0.3177 | 0.56867 | 0.76009 | 0.8652 | 0.88181 | 0.80406 | 0.6437 | 0.41201 | 0.14323 | 0 | 0 | 0 | 0 | 0 | 0
2030-12-03 | Area3 | 0 | 0 | 0 | 0 | 0 | 0 | 0 | 0 | 0.048694 | 0.32389 | 0.58032 | 0.77587 | 0.8883 | 0.90901 | 0.83 | 0.6618 | 0.42256 | 0.14526 | 0 | 0 | 0 | 0 | 0 | 0
2030-12-04 | Area3 | 0 | 0 | 0 | 0 | 0 | 0 | 0 | 0 | 0.047046 | 0.32159 | 0.57773 | 0.77014 | 0.88084 | 0.89111 | 0.81169 | 0.64824 | 0.41202 | 0.14163 | 0 | 0 | 0 | 0 | 0 | 0
2030-12-05 | Area3 | 0 | 0 | 0 | 0 | 0 | 0 | 0 | 0 | 0.012876 | 0.13116 | 0.16484 | 0.30654 | 0.2593 | 0.16159 | 0.15514 | 0.18687 | 0.099909 | 0.053917 | 0 | 0 | 0 | 0 | 0 | 0
2030-12-06 | Area3 | 0 | 0 | 0 | 0 | 0 | 0 | 0 | 0 | 0.043541 | 0.31329 | 0.56367 | 0.75479 | 0.86008 | 0.87436 | 0.7976 | 0.63649 | 0.40494 | 0.13707 | 0 | 0 | 0 | 0 | 0 | 0
2030-12-07 | Area3 | 0 | 0 | 0 | 0 | 0 | 0 | 0 | 0 | 0.042335 | 0.31308 | 0.56802 | 0.7638 | 0.87347 | 0.88932 | 0.8086 | 0.64606 | 0.40836 | 0.13835 | 0 | 0 | 0 | 0 | 0 | 0
2030-12-08 | Area3 | 0 | 0 | 0 | 0 | 0 | 0 | 0 | 0 | 0.041863 | 0.31855 | 0.57518 | 0.76752 | 0.87295 | 0.89287 | 0.81737 | 0.65155 | 0.41144 | 0.13731 | 0 | 0 | 0 | 0 | 0 | 0
2030-12-09 | Area3 | 0 | 0 | 0 | 0 | 0 | 0 | 0 | 0 | 0.039854 | 0.30877 | 0.56092 | 0.75014 | 0.86234 | 0.88456 | 0.81006 | 0.64537 | 0.40928 | 0.1365 | 0 | 0 | 0 | 0 | 0 | 0
2030-12-10 | Area3 | 0 | 0 | 0 | 0 | 0 | 0 | 0 | 0 | 0.039917 | 0.31517 | 0.57404 | 0.76645 | 0.87081 | 0.88121 | 0.80438 | 0.64113 | 0.40721 | 0.13422 | 0 | 0 | 0 | 0 | 0 | 0
2030-12-11 | Area3 | 0 | 0 | 0 | 0 | 0 | 0 | 0 | 0 | 0.038918 | 0.31557 | 0.57498 | 0.76841 | 0.87986 | 0.89956 | 0.82247 | 0.65465 | 0.41392 | 0.13558 | 0 | 0 | 0 | 0 | 0 | 0
2030-12-12 | Area3 | 0 | 0 | 0 | 0 | 0 | 0 | 0 | 0 | 0.02924 | 0.24155 | 0.50206 | 0.65524 | 0.82544 | 0.87795 | 0.80943 | 0.64907 | 0.4021 | 0.1286 | 0 | 0 | 0 | 0 | 0 | 0
2030-12-13 | Area3 | 0 | 0 | 0 | 0 | 0 | 0 | 0 | 0 | 0.036745 | 0.31077 | 0.56497 | 0.75793 | 0.86204 | 0.87996 | 0.80368 | 0.64252 | 0.40217 | 0.13074 | 0 | 0 | 0 | 0 | 0 | 0
2030-12-14 | Area3 | 0 | 0 | 0 | 0 | 0 | 0 | 0 | 0 | 0.035856 | 0.30551 | 0.55985 | 0.75004 | 0.85698 | 0.87419 | 0.79926 | 0.6366 | 0.39841 | 0.12904 | 0 | 0 | 0 | 0 | 0 | 0
2030-12-15 | Area3 | 0 | 0 | 0 | 0 | 0 | 0 | 0 | 0 | 0.0095617 | 0.064465 | 0.047923 | 0.048798 | 0.086028 | 0.11222 | 0.14841 | 0.098813 | 0.075693 | 0.017623 | 0 | 0 | 0 | 0 | 0 | 0
2030-12-16 | Area3 | 0 | 0 | 0 | 0 | 0 | 0 | 0 | 0 | 0.0014083 | 0.0066395 | 0.011846 | 0.01529 | 0.020157 | 0.019376 | 0.027763 | 0.021144 | 0.012538 | 0.0023233 | 0 | 0 | 0 | 0 | 0 | 0
2030-12-17 | Area3 | 0 | 0 | 0 | 0 | 0 | 0 | 0 | 0 | 0.0005199 | 0.0032033 | 0.26378 | 0.40922 | 0.61873 | 0.64797 | 0.4567 | 0.4335 | 0.28972 | 0.003981 | 0 | 0 | 0 | 0 | 0 | 0
2030-12-18 | Area3 | 0 | 0 | 0 | 0 | 0 | 0 | 0 | 0 | 0.00023948 | 0.0022014 | 0.092213 | 0.14025 | 0.21228 | 0.23177 | 0.13233 | 0.23226 | 0.23425 | 0.0030367 | 0 | 0 | 0 | 0 | 0 | 0
2030-12-19 | Area3 | 0 | 0 | 0 | 0 | 0 | 0 | 0 | 0 | 0.00070378 | 0.0055152 | 0.22522 | 0.46079 | 0.50962 | 0.53492 | 0.49427 | 0.43139 | 0.26305 | 0.0041744 | 0 | 0 | 0 | 0 | 0 | 0
2030-12-20 | Area3 | 0 | 0 | 0 | 0 | 0 | 0 | 0 | 0 | 0.0065566 | 0.04278 | 0.054967 | 0.1277 | 0.17018 | 0.22337 | 0.071646 | 0.070434 | 0.02733 | 0.021632 | 0 | 0 | 0 | 0 | 0 | 0
2030-12-21 | Area3 | 0 | 0 | 0 | 0 | 0 | 0 | 0 | 0 | 0.034767 | 0.31028 | 0.57081 | 0.76656 | 0.87854 | 0.89559 | 0.81687 | 0.64856 | 0.40866 | 0.13077 | 0 | 0 | 0 | 0 | 0 | 0
2030-12-22 | Area3 | 0 | 0 | 0 | 0 | 0 | 0 | 0 | 0 | 0.0030669 | 0.03311 | 0.041295 | 0.089527 | 0.16487 | 0.25608 | 0.24223 | 0.14836 | 0.13574 | 0.072575 | 0 | 0 | 0 | 0 | 0 | 0
2030-12-23 | Area3 | 0 | 0 | 0 | 0 | 0 | 0 | 0 | 0 | 0.00074592 | 0.0075697 | 0.3707 | 0.5327 | 0.52088 | 0.52957 | 0.52597 | 0.32874 | 0.18693 | 0.0024616 | 0 | 0 | 0 | 0 | 0 | 0
2030-12-24 | Area3 | 0 | 0 | 0 | 0 | 0 | 0 | 0 | 0 | 0.034964 | 0.30775 | 0.5602 | 0.74778 | 0.86145 | 0.87963 | 0.80371 | 0.63744 | 0.40116 | 0.1286 | 0 | 0 | 0 | 0 | 0 | 0
2030-12-25 | Area3 | 0 | 0 | 0 | 0 | 0 | 0 | 0 | 0 | 0.00062902 | 0.0047753 | 0.21677 | 0.20838 | 0.18193 | 0.12725 | 0.13737 | 0.12555 | 0.05287 | 0.00032005 | 0 | 0 | 0 | 0 | 0 | 0
2030-12-26 | Area3 | 0 | 0 | 0 | 0 | 0 | 0 | 0 | 0 | 0.035055 | 0.30673 | 0.56245 | 0.7527 | 0.86198 | 0.87377 | 0.79988 | 0.63268 | 0.39986 | 0.12914 | 0 | 0 | 0 | 0 | 0 | 0
2030-12-27 | Area3 | 0 | 0 | 0 | 0 | 0 | 0 | 0 | 0 | 0.0088231 | 0.086829 | 0.10882 | 0.093181 | 0.07396 | 0.073022 | 0.070549 | 0.017542 | 0.014145 | 0.01113 | 0 | 0 | 0 | 0 | 0 | 0
2030-12-28 | Area3 | 0 | 0 | 0 | 0 | 0 | 0 | 0 | 0 | 0.036348 | 0.30897 | 0.56542 | 0.75549 | 0.86349 | 0.88031 | 0.80004 | 0.63548 | 0.40188 | 0.13094 | 0 | 0 | 0 | 0 | 0 | 0
2030-12-29 | Area3 | 0 | 0 | 0 | 0 | 0 | 0 | 0 | 0 | 0.029561 | 0.22447 | 0.38556 | 0.53769 | 0.71342 | 0.6972 | 0.67692 | 0.42858 | 0.25281 | 0.10679 | 0 | 0 | 0 | 0 | 0 | 0
2030-12-30 | Area3 | 0 | 0 | 0 | 0 | 0 | 0 | 0 | 0 | 0.0010409 | 0.23703 | 0.45038 | 0.52361 | 0.52832 | 0.49581 | 0.4478 | 0.31793 | 0.16368 | 0.0016547 | 0 | 0 | 0 | 0 | 0 | 0
2030-12-31 | Area3 | 0 | 0 | 0 | 0 | 0 | 0 | 0 | 0 | 0.034623 | 0.27572 | 0.4106 | 0.6511 | 0.80818 | 0.79877 | 0.6923 | 0.48113 | 0.30118 | 0.085181 | 0 | 0 | 0 | 0 | 0 | 0
2030-01-01 | Area4 | 0 | 0 | 0 | 0 | 0 | 0 | 0 | 0 | 0.03957 | 0.30891 | 0.56238 | 0.75313 | 0.86936 | 0.88732 | 0.81004 | 0.64598 | 0.40899 | 0.13587 | 0 | 0 | 0 | 0 | 0 | 0
2030-01-02 | Area4 | 0 | 0 | 0 | 0 | 0 | 0 | 0 | 0 | 0.0010288 | 0.25352 | 0.45158 | 0.60936 | 0.68048 | 0.60928 | 0.44971 | 0.43104 | 0.27609 | 0.0040945 | 0 | 0 | 0 | 0 | 0 | 0
2030-01-03 | Area4 | 0 | 0 | 0 | 0 | 0 | 0 | 0 | 0 | 0.0028656 | 0.042231 | 0.089348 | 0.10493 | 0.18258 | 0.17947 | 0.16813 | 0.096288 | 0.057987 | 0.021423 | 0 | 0 | 0 | 0 | 0 | 0
2030-01-04 | Area4 | 0 | 0 | 0 | 0 | 0 | 0 | 0 | 0 | 0.012445 | 0.12715 | 0.11163 | 0.36739 | 0.41133 | 0.41056 | 0.52265 | 0.38535 | 0.26993 | 0.10895 | 0 | 0 | 0 | 0 | 0 | 0
2030-01-05 | Area4 | 0 | 0 | 0 | 0 | 0 | 0 | 0 | 0 | 0.024969 | 0.24147 | 0.39071 | 0.37042 | 0.46144 | 0.60234 | 0.64454 | 0.57271 | 0.31292 | 0.095303 | 0 | 0 | 0 | 0 | 0 | 0
2030-01-06 | Area4 | 0 | 0 | 0 | 0 | 0 | 0 | 0 | 0 | 0.046935 | 0.32356 | 0.58357 | 0.77334 | 0.87951 | 0.8959 | 0.81299 | 0.65512 | 0.41714 | 0.14209 | 0 | 0 | 0 | 0 | 0 | 0
2030-01-07 | Area4 | 0 | 0 | 0 | 0 | 0 | 0 | 0 | 0 | 0.00089411 | 0.13544 | 0.21413 | 0.23472 | 0.35942 | 0.52968 | 0.52004 | 0.43352 | 0.24737 | 0.0037714 | 0 | 0 | 0 | 0 | 0 | 0
2030-01-08 | Area4 | 0 | 0 | 0 | 0 | 0 | 0 | 0 | 0 | 0.0083999 | 0.091347 | 0.11158 | 0.15326 | 0.070262 | 0.18678 | 0.16945 | 0.18804 | 0.13563 | 0.046287 | 0 | 0 | 0 | 0 | 0 | 0
2030-01-09 | Area4 | 0 | 0 | 0 | 0 | 0 | 0 | 0 | 0 | 0.001367 | 0.237 | 0.48796 | 0.64661 | 0.7651 | 0.82721 | 0.73597 | 0.59543 | 0.3256 | 0.0046563 | 0 | 0 | 0 | 0 | 0 | 0
2030-01-10 | Area4 | 0 | 0 | 0 | 0 | 0 | 0 | 0 | 0 | 0.0011067 | 0.12448 | 0.21346 | 0.31333 | 0.47828 | 0.5512 | 0.47191 | 0.39308 | 0.22883 | 0.0035404 | 0 | 0 | 0 | 0 | 0 | 0
2030-01-11 | Area4 | 0 | 0 | 0 | 0 | 0 | 0 | 0 | 0 | 0.0020768 | 0.0052161 | 0.0088235 | 0.019659 | 0.026654 | 0.064226 | 0.069509 | 0.052698 | 0.028025 | 0.012098 | 0 | 0 | 0 | 0 | 0 | 0
2030-01-12 | Area4 | 0 | 0 | 0 | 0 | 0 | 0 | 0 | 0 | 0.056829 | 0.33015 | 0.58179 | 0.77544 | 0.88928 | 0.90855 | 0.82932 | 0.66636 | 0.42826 | 0.15314 | 0 | 0 | 0 | 0 | 0 | 0
2030-01-13 | Area4 | 0 | 0 | 0 | 0 | 0 | 0 | 0 | 0 | 0.059744 | 0.33508 | 0.58639 | 0.77489 | 0.88604 | 0.89951 | 0.82138 | 0.65928 | 0.42473 | 0.15324 | 0 | 0 | 0 | 0 | 0 | 0
2030-01-14 | Area4 | 0 | 0 | 0 | 0 | 0 | 0 | 0 | 0 | 0.0010711 | 0.14667 | 0.18652 | 0.32213 | 0.3204 | 0.37762 | 0.44581 | 0.30815 | 0.20896 | 0.0036056 | 0 | 0 | 0 | 0 | 0 | 0
2030-01-15 | Area4 | 0 | 0 | 0 | 0 | 0 | 0 | 0 | 0 | 0.017271 | 0.073092 | 0.050841 | 0.22893 | 0.12853 | 0.24673 | 0.17249 | 0.10955 | 0.10811 | 0.03872 | 0 | 0 | 0 | 0 | 0 | 0
2030-01-16 | Area4 | 0 | 0 | 0 | 0 | 0 | 0 | 0 | 0 | 0.067108 | 0.3463 | 0.60626 | 0.80423 | 0.91609 | 0.93359 | 0.85555 | 0.68734 | 0.44521 | 0.16498 | 0 | 0 | 0 | 0 | 0 | 0
2030-01-17 | Area4 | 0 | 0 | 0 | 0 | 0 | 0 | 0 | 0 | 0.068056 | 0.33759 | 0.59342 | 0.78115 | 0.89209 | 0.91163 | 0.83727 | 0.67412 | 0.43675 | 0.16393 | 0 | 0 | 0 | 0 | 0 | 0
2030-01-18 | Area4 | 0 | 0 | 0 | 0 | 0 | 0 | 0 | 0 | 0.010867 | 0.039229 | 0.055849 | 0.10118 | 0.10178 | 0.075723 | 0.057878 | 0.05951 | 0.068434 | 0.038193 | 0 | 0 | 0 | 0 | 0 | 0
2030-01-19 | Area4 | 0 | 0 | 0 | 0 | 0 | 0 | 0 | 0 | 0.0027551 | 0.33019 | 0.55216 | 0.72207 | 0.79156 | 0.66461 | 0.66142 | 0.4335 | 0.25511 | 0.0035854 | 0 | 0 | 0 | 0 | 0 | 0
2030-01-20 | Area4 | 0 | 0 | 0 | 0 | 0 | 0 | 0 | 0 | 0.038308 | 0.14994 | 0.18721 | 0.08889 | 0.055609 | 0.11558 | 0.075148 | 0.10229 | 0.047606 | 0.046996 | 0 | 0 | 0 | 0 | 0 | 0
2030-01-21 | Area4 | 0 | 0 | 0 | 0 | 0 | 0 | 0 | 0 | 0.078414 | 0.35407 | 0.61497 | 0.80328 | 0.91377 | 0.92909 | 0.84455 | 0.68531 | 0.44688 | 0.17256 | 0 | 0 | 0 | 0 | 0 | 0
2030-01-22 | Area4 | 0 | 0 | 0 | 0 | 0 | 0 | 0 | 0 | 0.082082 | 0.35794 | 0.61581 | 0.81098 | 0.92078 | 0.94186 | 0.85968 | 0.69186 | 0.4506 | 0.17497 | 0 | 0 | 0 | 0 | 0 | 0
2030-01-23 | Area4 | 0 | 0 | 0 | 0 | 0 | 0 | 0 | 0 | 0.085269 | 0.36283 | 0.6217 | 0.82122 | 0.93199 | 0.94612 | 0.86772 | 0.70158 | 0.46067 | 0.18192 | 0 | 0 | 0 | 0 | 0 | 0
2030-01-24 | Area4 | 0 | 0 | 0 | 0 | 0 | 0 | 0 | 0 | 0.087093 | 0.35919 | 0.61811 | 0.81002 | 0.91962 | 0.93311 | 0.85486 | 0.69358 | 0.4544 | 0.18114 | 0 | 0 | 0 | 0 | 0 | 0
2030-01-25 | Area4 | 0 | 0 | 0 | 0 | 0 | 0 | 0 | 0 | 0.08844 | 0.35884 | 0.61154 | 0.80201 | 0.91138 | 0.92565 | 0.8486 | 0.68594 | 0.45232 | 0.1816 | 0 | 0 | 0 | 0 | 0 | 0
2030-01-26 | Area4 | 0 | 0 | 0 | 0 | 0 | 0 | 0 | 0 | 0.09331 | 0.37085 | 0.63195 | 0.83164 | 0.94338 | 0.96038 | 0.8829 | 0.71224 | 0.46949 | 0.18974 | 0 | 0 | 0 | 0 | 0 | 0
2030-01-27 | Area4 | 0 | 0 | 0 | 0 | 0 | 0 | 0 | 0 | 0.095907 | 0.37311 | 0.63508 | 0.83554 | 0.94859 | 0.96554 | 0.88374 | 0.71471 | 0.47276 | 0.1934 | 0 | 0 | 0 | 0 | 0 | 0
2030-01-28 | Area4 | 0 | 0 | 0 | 0 | 0 | 0 | 0 | 0 | 0.099928 | 0.37902 | 0.64154 | 0.83995 | 0.95242 | 0.97028 | 0.88988 | 0.72091 | 0.47788 | 0.19577 | 0 | 0 | 0 | 0 | 0 | 0
2030-01-29 | Area4 | 0 | 0 | 0 | 0 | 0 | 0 | 0 | 0 | 0.0035525 | 0.30886 | 0.56403 | 0.72526 | 0.78747 | 0.86418 | 0.8229 | 0.6131 | 0.39332 | 0.0064094 | 0 | 0 | 0 | 0 | 0 | 0
2030-01-30 | Area4 | 0 | 0 | 0 | 0 | 0 | 0 | 0 | 0 | 0.039459 | 0.1287 | 0.17776 | 0.25073 | 0.13445 | 0.12814 | 0.11483 | 0.077943 | 0.088589 | 0.047785 | 0 | 0 | 0 | 0 | 0 | 0
2030-01-31 | Area4 | 0 | 0 | 0 | 0 | 0 | 0 | 0 | 0 | 0.10554 | 0.37674 | 0.62976 | 0.82281 | 0.93325 | 0.95248 | 0.87905 | 0.71319 | 0.47718 | 0.20105 | 0 | 0 | 0 | 0 | 0 | 0
2030-02-01 | Area4 | 0 | 0 | 0 | 0 | 0 | 0 | 0 | 0 | 0.071158 | 0.17085 | 0.26123 | 0.45498 | 0.60746 | 0.62026 | 0.54967 | 0.54182 | 0.37476 | 0.19034 | 0 | 0 | 0 | 0 | 0 | 0
2030-02-02 | Area4 | 0 | 0 | 0 | 0 | 0 | 0 | 0 | 0 | 0.099046 | 0.31371 | 0.44157 | 0.37383 | 0.33684 | 0.51421 | 0.4248 | 0.24651 | 0.13345 | 0.068061 | 0 | 0 | 0 | 0 | 0 | 0
2030-02-03 | Area4 | 0 | 0 | 0 | 0 | 0 | 0 | 0 | 0 | 0.11445 | 0.38765 | 0.64396 | 0.83517 | 0.94543 | 0.96644 | 0.89091 | 0.72166 | 0.4903 | 0.2114 | 0 | 0 | 0 | 0 | 0 | 0
2030-02-04 | Area4 | 0 | 0 | 0 | 0 | 0 | 0 | 0 | 0 | 0.0076694 | 0.029619 | 0.063085 | 0.091866 | 0.13163 | 0.1539 | 0.13109 | 0.077322 | 0.061978 | 0.025281 | 0 | 0 | 0 | 0 | 0 | 0
2030-02-05 | Area4 | 0 | 0 | 0 | 0 | 0 | 0 | 0 | 0 | 0.12088 | 0.39387 | 0.64899 | 0.84092 | 0.9485 | 0.96311 | 0.88501 | 0.72626 | 0.49395 | 0.21745 | 0 | 0 | 0 | 0 | 0 | 0
2030-02-06 | Area4 | 0 | 0 | 0 | 0 | 0 | 0 | 0 | 0 | 0.1256 | 0.40025 | 0.65751 | 0.85435 | 0.96772 | 0.9817 | 0.8997 | 0.73103 | 0.49633 | 0.22198 | 0 | 0 | 0 | 0 | 0 | 0
2030-02-07 | Area4 | 0 | 0 | 0 | 0 | 0 | 0 | 0 | 0 | 0.0017178 | 0.17053 | 0.2955 | 0.21548 | 0.18578 | 0.35485 | 0.24952 | 0.20147 | 0.07863 | 0.047358 | 0 | 0 | 0 | 0 | 0 | 0
2030-02-08 | Area4 | 0 | 0 | 0 | 0 | 0 | 0 | 0 | 0 | 0.13239 | 0.41083 | 0.67472 | 0.87294 | 0.98587 | 1.0021 | 0.92037 | 0.74909 | 0.50386 | 0.22654 | 0 | 0 | 0 | 0 | 0 | 0
2030-02-09 | Area4 | 0 | 0 | 0 | 0 | 0 | 0 | 0 | 0 | 0.1336 | 0.4077 | 0.66345 | 0.84976 | 0.96304 | 0.97692 | 0.89943 | 0.73856 | 0.50184 | 0.22711 | 0 | 0 | 0 | 0 | 0 | 0
2030-02-10 | Area4 | 0 | 0 | 0 | 0 | 0 | 0 | 0 | 0 | 0.13595 | 0.41008 | 0.66571 | 0.85687 | 0.9697 | 0.98379 | 0.91153 | 0.74071 | 0.50441 | 0.22933 | 0 | 0 | 0 | 0 | 0 | 0
2030-02-11 | Area4 | 0 | 0 | 0 | 0 | 0 | 0 | 0 | 0 | 0.13842 | 0.41051 | 0.66381 | 0.85304 | 0.96287 | 0.98076 | 0.90235 | 0.73971 | 0.50444 | 0.23169 | 0 | 0 | 0 | 0 | 0 | 0
2030-02-12 | Area4 | 0 | 0 | 0 | 0 | 0 | 0 | 0 | 0 | 0.14396 | 0.42249 | 0.68145 | 0.87374 | 0.98644 | 1.0014 | 0.9218 | 0.75882 | 0.51807 | 0.23897 | 0 | 0 | 0 | 0 | 0 | 0
2030-02-13 | Area4 | 0 | 0 | 0 | 0 | 0 | 0 | 0 | 0 | 0.11675 | 0.28851 | 0.43507 | 0.70111 | 0.73583 | 0.5992 | 0.57038 | 0.4245 | 0.2591 | 0.12415 | 0 | 0 | 0 | 0 | 0 | 0
2030-02-14 | Area4 | 0 | 0 | 0 | 0 | 0 | 0 | 0 | 0 | 0.029941 | 0.14448 | 0.28642 | 0.54123 | 0.59254 | 0.58753 | 0.71443 | 0.51939 | 0.37832 | 0.17768 | 0 | 0 | 0 | 0 | 0 | 0
2030-02-15 | Area4 | 0 | 0 | 0 | 0 | 0 | 0 | 0 | 0 | 0.15425 | 0.43085 | 0.68716 | 0.87878 | 0.99223 | 1.0072 | 0.92887 | 0.75928 | 0.52231 | 0.24778 | 0.012087 | 0 | 0 | 0 | 0 | 0
2030-02-16 | Area4 | 0 | 0 | 0 | 0 | 0 | 0 | 0 | 0 | 0.13124 | 0.38017 | 0.65742 | 0.85516 | 0.96988 | 0.95642 | 0.78012 | 0.64327 | 0.41187 | 0.20836 | 0.00047576 | 0 | 0 | 0 | 0 | 0
2030-02-17 | Area4 | 0 | 0 | 0 | 0 | 0 | 0 | 0 | 0 | 0.16065 | 0.44318 | 0.70705 | 0.90661 | 1.0206 | 1.0376 | 0.95703 | 0.78458 | 0.54076 | 0.25795 | 0.016047 | 0 | 0 | 0 | 0 | 0
2030-02-18 | Area4 | 0 | 0 | 0 | 0 | 0 | 0 | 0 | 0 | 0.16247 | 0.44001 | 0.69786 | 0.89092 | 1.0069 | 1.0185 | 0.93781 | 0.77515 | 0.53684 | 0.25749 | 0.017999 | 0 | 0 | 0 | 0 | 0
2030-02-19 | Area4 | 0 | 0 | 0 | 0 | 0 | 0 | 0 | 0 | 0.029786 | 0.070472 | 0.075351 | 0.21721 | 0.22417 | 0.10795 | 0.045819 | 0.024892 | 0.022256 | 0.044828 | 0.0067612 | 0 | 0 | 0 | 0 | 0
2030-02-20 | Area4 | 0 | 0 | 0 | 0 | 0 | 0 | 0 | 0 | 0.024129 | 0.067305 | 0.14423 | 0.20522 | 0.21163 | 0.23294 | 0.19457 | 0.12481 | 0.060839 | 0.049212 | 0.00013926 | 0 | 0 | 0 | 0 | 0
2030-02-21 | Area4 | 0 | 0 | 0 | 0 | 0 | 0 | 0 | 0 | 0.16847 | 0.44476 | 0.70255 | 0.89326 | 1.0073 | 1.0254 | 0.94079 | 0.77456 | 0.53872 | 0.26546 | 0.024836 | 0 | 0 | 0 | 0 | 0
2030-02-22 | Area4 | 0 | 0 | 0 | 0 | 0 | 0 | 0 | 0 | 0.047226 | 0.23774 | 0.42419 | 0.41985 | 0.50091 | 0.57217 | 0.61858 | 0.3366 | 0.29351 | 0.13435 | 0.015326 | 0 | 0 | 0 | 0 | 0
2030-02-23 | Area4 | 0 | 0 | 0 | 0 | 0 | 0 | 0 | 0 | 0.054987 | 0.14861 | 0.17225 | 0.24553 | 0.37278 | 0.61299 | 0.64459 | 0.46044 | 0.27203 | 0.16184 | 0.0007636 | 0 | 0 | 0 | 0 | 0
2030-02-24 | Area4 | 0 | 0 | 0 | 0 | 0 | 0 | 0 | 0 | 0.17935 | 0.45923 | 0.71655 | 0.91178 | 1.0271 | 1.0439 | 0.96889 | 0.80324 | 0.56091 | 0.27944 | 0.032515 | 0 | 0 | 0 | 0 | 0
2030-02-25 | Area4 | 0 | 0 | 0 | 0 | 0 | 0 | 0 | 0 | 0.1808 | 0.46156 | 0.71809 | 0.90827 | 1.0195 | 1.0328 | 0.95726 | 0.79334 | 0.56147 | 0.281 | 0.03511 | 0 | 0 | 0 | 0 | 0
2030-02-26 | Area4 | 0 | 0 | 0 | 0 | 0 | 0 | 0 | 0 | 0.023271 | 0.10444 | 0.17973 | 0.2332 | 0.22816 | 0.26413 | 0.1941 | 0.13512 | 0.11877 | 0.049596 | 0.0053897 | 0 | 0 | 0 | 0 | 0
2030-02-27 | Area4 | 0 | 0 | 0 | 0 | 0 | 0 | 0 | 0 | 0.0096552 | 0.056009 | 0.12183 | 0.15852 | 0.18553 | 0.18491 | 0.17466 | 0.16458 | 0.11456 | 0.045397 | 0.0050554 | 0 | 0 | 0 | 0 | 0
2030-02-28 | Area4 | 0 | 0 | 0 | 0 | 0 | 0 | 0 | 0 | 0.099246 | 0.22533 | 0.39159 | 0.52854 | 0.48575 | 0.46798 | 0.38564 | 0.27237 | 0.27801 | 0.13254 | 0.00083244 | 0 | 0 | 0 | 0 | 0
2030-03-01 | Area4 | 0 | 0 | 0 | 0 | 0 | 0 | 0 | 0 | 0.063573 | 0.14453 | 0.30237 | 0.27062 | 0.50353 | 0.4526 | 0.28854 | 0.27484 | 0.13744 | 0.099934 | 0.00046303 | 0 | 0 | 0 | 0 | 0
2030-03-02 | Area4 | 0 | 0 | 0 | 0 | 0 | 0 | 0 | 0 | 0.19663 | 0.47594 | 0.73726 | 0.93304 | 1.046 | 1.0579 | 0.97652 | 0.80957 | 0.57106 | 0.2942 | 0.047132 | 0 | 0 | 0 | 0 | 0
2030-03-03 | Area4 | 0 | 0 | 0 | 0 | 0 | 0 | 0 | 0 | 0.04052 | 0.1189 | 0.2261 | 0.29028 | 0.44199 | 0.17033 | 0.12107 | 0.062481 | 0.050282 | 0.016998 | 0.001802 | 0 | 0 | 0 | 0 | 0
2030-03-04 | Area4 | 0 | 0 | 0 | 0 | 0 | 0 | 0 | 0 | 0.022667 | 0.078553 | 0.13375 | 0.14311 | 0.15745 | 0.18074 | 0.21906 | 0.27411 | 0.12042 | 0.02005 | 0.0061682 | 0 | 0 | 0 | 0 | 0
2030-03-05 | Area4 | 0 | 0 | 0 | 0 | 0 | 0 | 0 | 0 | 0.0097741 | 0.034778 | 0.082504 | 0.090816 | 0.14028 | 0.086928 | 0.039248 | 0.026356 | 0.014756 | 0.0074785 | 0.0010409 | 0 | 0 | 0 | 0 | 0
2030-03-06 | Area4 | 0 | 0 | 0 | 0 | 0 | 0 | 0 | 0.0056808 | 0.20558 | 0.48559 | 0.74298 | 0.93556 | 1.0531 | 1.0684 | 0.98897 | 0.8254 | 0.58474 | 0.30445 | 0.055817 | 0 | 0 | 0 | 0 | 0
2030-03-07 | Area4 | 0 | 0 | 0 | 0 | 0 | 0 | 0 | 0.00020753 | 0.17848 | 0.40193 | 0.63088 | 0.68011 | 0.85451 | 0.8749 | 0.78636 | 0.6473 | 0.39693 | 0.19171 | 0.041459 | 0 | 0 | 0 | 0 | 0
2030-03-08 | Area4 | 0 | 0 | 0 | 0 | 0 | 0 | 0 | 0.0059001 | 0.1338 | 0.35404 | 0.53604 | 0.67576 | 0.63377 | 0.50809 | 0.35188 | 0.30657 | 0.24858 | 0.1288 | 0.023957 | 0 | 0 | 0 | 0 | 0
2030-03-09 | Area4 | 0 | 0 | 0 | 0 | 0 | 0 | 0 | 0.00041218 | 0.025169 | 0.063273 | 0.10336 | 0.16454 | 0.15725 | 0.16394 | 0.23657 | 0.1772 | 0.10301 | 0.052531 | 0.005239 | 0 | 0 | 0 | 0 | 0
2030-03-10 | Area4 | 0 | 0 | 0 | 0 | 0 | 0 | 0 | 0.0013812 | 0.019117 | 0.018338 | 0.031893 | 0.070077 | 0.17856 | 0.22347 | 0.23361 | 0.21148 | 0.16922 | 0.051244 | 0.011606 | 0 | 0 | 0 | 0 | 0
2030-03-11 | Area4 | 0 | 0 | 0 | 0 | 0 | 0 | 0 | 0.00015194 | 0.094162 | 0.26822 | 0.51327 | 0.73907 | 0.75494 | 0.76128 | 0.72168 | 0.43322 | 0.34622 | 0.21082 | 0.049304 | 0 | 0 | 0 | 0 | 0
2030-03-12 | Area4 | 0 | 0 | 0 | 0 | 0 | 0 | 0 | 0.012597 | 0.22062 | 0.50195 | 0.75597 | 0.95304 | 1.0651 | 1.0813 | 1.0008 | 0.83508 | 0.59513 | 0.31867 | 0.067736 | 0 | 0 | 0 | 0 | 0
2030-03-13 | Area4 | 0 | 0 | 0 | 0 | 0 | 0 | 0 | 0.013759 | 0.22162 | 0.49816 | 0.75505 | 0.95444 | 1.0671 | 1.0837 | 1.0052 | 0.83702 | 0.60174 | 0.32289 | 0.070361 | 0 | 0 | 0 | 0 | 0
2030-03-14 | Area4 | 0 | 0 | 0 | 0 | 0 | 0 | 0 | 0.0071811 | 0.088397 | 0.16159 | 0.16912 | 0.2576 | 0.38904 | 0.30776 | 0.25825 | 0.23884 | 0.17141 | 0.061528 | 0.021963 | 0 | 0 | 0 | 0 | 0
2030-03-15 | Area4 | 0 | 0 | 0 | 0 | 0 | 0 | 0 | 0.016153 | 0.22383 | 0.4967 | 0.74955 | 0.94546 | 1.0533 | 1.0699 | 0.98967 | 0.82943 | 0.59434 | 0.32256 | 0.07302 | 0 | 0 | 0 | 0 | 0
2030-03-16 | Area4 | 0 | 0 | 0 | 0 | 0 | 0 | 0 | 0.0029197 | 0.060792 | 0.16503 | 0.17083 | 0.16087 | 0.14728 | 0.084206 | 0.079858 | 0.12721 | 0.19137 | 0.090656 | 0.018318 | 0 | 0 | 0 | 0 | 0
2030-03-17 | Area4 | 0 | 0 | 0 | 0 | 0 | 0 | 0 | 0.0033936 | 0.051144 | 0.11568 | 0.23359 | 0.21612 | 0.14755 | 0.090517 | 0.24359 | 0.18814 | 0.17287 | 0.10613 | 0.023945 | 0 | 0 | 0 | 0 | 0
2030-03-18 | Area4 | 0 | 0 | 0 | 0 | 0 | 0 | 0 | 0.020106 | 0.23168 | 0.50893 | 0.76213 | 0.96638 | 1.077 | 1.0942 | 1.0125 | 0.84064 | 0.6095 | 0.33186 | 0.07873 | 0 | 0 | 0 | 0 | 0
2030-03-19 | Area4 | 0 | 0 | 0 | 0 | 0 | 0 | 0 | 0.0063939 | 0.080581 | 0.2144 | 0.43895 | 0.34629 | 0.35402 | 0.44193 | 0.42466 | 0.47831 | 0.33906 | 0.1225 | 0.027429 | 0 | 0 | 0 | 0 | 0
2030-03-20 | Area4 | 0 | 0 | 0 | 0 | 0 | 0 | 0 | 0.0045404 | 0.063784 | 0.13257 | 0.3634 | 0.31775 | 0.43499 | 0.26538 | 0.19602 | 0.2763 | 0.17025 | 0.092258 | 0.028335 | 0 | 0 | 0 | 0 | 0
2030-03-21 | Area4 | 0 | 0 | 0 | 0 | 0 | 0 | 0 | 0.023751 | 0.24026 | 0.52128 | 0.77909 | 0.97182 | 1.085 | 1.096 | 1.0134 | 0.85139 | 0.61561 | 0.33732 | 0.083462 | 0 | 0 | 0 | 0 | 0
2030-03-22 | Area4 | 0 | 0 | 0 | 0 | 0 | 0 | 0 | 0.024966 | 0.24317 | 0.52582 | 0.77991 | 0.97829 | 1.0865 | 1.099 | 1.0234 | 0.85533 | 0.6191 | 0.34389 | 0.086885 | 0 | 0 | 0 | 0 | 0
2030-03-23 | Area4 | 0 | 0 | 0 | 0 | 0 | 0 | 0 | 0.016274 | 0.15233 | 0.21175 | 0.25754 | 0.41096 | 0.34438 | 0.52026 | 0.54652 | 0.30485 | 0.20397 | 0.07857 | 0.026289 | 0 | 0 | 0 | 0 | 0
2030-03-24 | Area4 | 0 | 0 | 0 | 0 | 0 | 0 | 0 | 0.0079155 | 0.078471 | 0.17674 | 0.33783 | 0.34958 | 0.37126 | 0.41529 | 0.36394 | 0.17534 | 0.20194 | 0.12266 | 0.037947 | 0 | 0 | 0 | 0 | 0
2030-03-25 | Area4 | 0 | 0 | 0 | 0 | 0 | 0 | 0 | 0.028136 | 0.24873 | 0.52867 | 0.78282 | 0.96836 | 1.0818 | 1.1001 | 1.024 | 0.86147 | 0.61974 | 0.34381 | 0.08981 | 0 | 0 | 0 | 0 | 0
2030-03-26 | Area4 | 0 | 0 | 0 | 0 | 0 | 0 | 0 | 0.013931 | 0.13716 | 0.25103 | 0.35692 | 0.56599 | 0.44937 | 0.65765 | 0.61171 | 0.55124 | 0.3373 | 0.22109 | 0.049113 | 0 | 0 | 0 | 0 | 0
2030-03-27 | Area4 | 0 | 0 | 0 | 0 | 0 | 0 | 0 | 0.016009 | 0.17705 | 0.27656 | 0.50369 | 0.66412 | 0.84085 | 1.0078 | 0.87256 | 0.7448 | 0.54961 | 0.28433 | 0.079687 | 0 | 0 | 0 | 0 | 0
2030-03-28 | Area4 | 0 | 0 | 0 | 0 | 0 | 0 | 0 | 0.013757 | 0.079933 | 0.25644 | 0.35518 | 0.32245 | 0.258 | 0.51862 | 0.28129 | 0.1997 | 0.204 | 0.069903 | 0.016965 | 0 | 0 | 0 | 0 | 0
2030-03-29 | Area4 | 0 | 0 | 0 | 0 | 0 | 0 | 0 | 0.031469 | 0.25197 | 0.52843 | 0.77516 | 0.9713 | 1.0758 | 1.0935 | 1.0164 | 0.85044 | 0.62099 | 0.35146 | 0.095787 | 0 | 0 | 0 | 0 | 0
2030-03-30 | Area4 | 0 | 0 | 0 | 0 | 0 | 0 | 0 | 0.017446 | 0.071483 | 0.14656 | 0.19721 | 0.22767 | 0.23275 | 0.21337 | 0.2212 | 0.13458 | 0.12399 | 0.080532 | 0.03091 | 0 | 0 | 0 | 0 | 0
2030-03-31 | Area4 | 0 | 0 | 0 | 0 | 0 | 0 | 0 | 0.016492 | 0.054648 | 0.088425 | 0.096295 | 0.11877 | 0.19015 | 0.079092 | 0.063044 | 0.045309 | 0.056426 | 0.030853 | 0.013698 | 0 | 0 | 0 | 0 | 0
2030-04-01 | Area4 | 0 | 0 | 0 | 0 | 0 | 0 | 0 | 0.033976 | 0.25611 | 0.5313 | 0.77863 | 0.96718 | 1.0753 | 1.0913 | 1.0125 | 0.85911 | 0.62821 | 0.35553 | 0.099705 | 0 | 0 | 0 | 0 | 0
2030-04-02 | Area4 | 0 | 0 | 0 | 0 | 0 | 0 | 0 | 0.029312 | 0.2162 | 0.44326 | 0.57248 | 0.66202 | 0.74322 | 0.82074 | 0.69476 | 0.50066 | 0.29827 | 0.10437 | 0.026881 | 0 | 0 | 0 | 0 | 0
2030-04-03 | Area4 | 0 | 0 | 0 | 0 | 0 | 0 | 0 | 0.025557 | 0.17487 | 0.33058 | 0.54008 | 0.5973 | 0.79645 | 0.87474 | 0.70065 | 0.54089 | 0.24826 | 0.10357 | 0.027885 | 0 | 0 | 0 | 0 | 0
2030-04-04 | Area4 | 0 | 0 | 0 | 0 | 0 | 0 | 0 | 0.036188 | 0.25783 | 0.52784 | 0.77185 | 0.95818 | 1.0608 | 1.0776 | 1.0032 | 0.84557 | 0.61869 | 0.35365 | 0.10187 | 0 | 0 | 0 | 0 | 0
2030-04-05 | Area4 | 0 | 0 | 0 | 0 | 0 | 0 | 0 | 0.029277 | 0.091641 | 0.15895 | 0.25624 | 0.32752 | 0.32988 | 0.26992 | 0.32142 | 0.33511 | 0.21269 | 0.13583 | 0.056437 | 0 | 0 | 0 | 0 | 0
2030-04-06 | Area4 | 0 | 0 | 0 | 0 | 0 | 0 | 0 | 0.010034 | 0.05365 | 0.055912 | 0.078016 | 0.16162 | 0.21058 | 0.26769 | 0.23578 | 0.14761 | 0.065983 | 0.050788 | 0.014651 | 0 | 0 | 0 | 0 | 0
2030-04-07 | Area4 | 0 | 0 | 0 | 0 | 0 | 0 | 0 | 0.019611 | 0.14313 | 0.38951 | 0.54061 | 0.44972 | 0.67172 | 0.7452 | 0.61435 | 0.47505 | 0.31423 | 0.26121 | 0.062251 | 0 | 0 | 0 | 0 | 0
2030-04-08 | Area4 | 0 | 0 | 0 | 0 | 0 | 0 | 0 | 0.039667 | 0.26876 | 0.54229 | 0.79376 | 0.98475 | 1.0914 | 1.1074 | 1.0345 | 0.87051 | 0.64116 | 0.36759 | 0.10923 | 1.5789e-06 | 0 | 0 | 0 | 0
2030-04-09 | Area4 | 0 | 0 | 0 | 0 | 0 | 0 | 0 | 0.039346 | 0.26222 | 0.52846 | 0.77038 | 0.95265 | 1.0582 | 1.0778 | 1.0079 | 0.85108 | 0.62304 | 0.35822 | 0.10688 | 4.3781e-06 | 0 | 0 | 0 | 0
2030-04-10 | Area4 | 0 | 0 | 0 | 0 | 0 | 0 | 0 | 0.033112 | 0.19533 | 0.37026 | 0.51141 | 0.58843 | 0.58365 | 0.63256 | 0.61139 | 0.53315 | 0.41595 | 0.26818 | 0.085347 | 7.0448e-06 | 0 | 0 | 0 | 0
2030-04-11 | Area4 | 0 | 0 | 0 | 0 | 0 | 0 | 0 | 0.010096 | 0.092552 | 0.19757 | 0.26262 | 0.28007 | 0.38974 | 0.24629 | 0.30145 | 0.16279 | 0.13461 | 0.044931 | 0.027095 | 1.1184e-07 | 0 | 0 | 0 | 0
2030-04-12 | Area4 | 0 | 0 | 0 | 0 | 0 | 0 | 0 | 0.040239 | 0.11784 | 0.20575 | 0.29457 | 0.32414 | 0.3072 | 0.34659 | 0.20434 | 0.19299 | 0.19618 | 0.14423 | 0.073069 | 1.2677e-05 | 0 | 0 | 0 | 0
2030-04-13 | Area4 | 0 | 0 | 0 | 0 | 0 | 0 | 0 | 0.04283 | 0.27303 | 0.53994 | 0.78835 | 0.97244 | 1.0808 | 1.0938 | 1.0132 | 0.86409 | 0.63508 | 0.36757 | 0.11274 | 2.4264e-05 | 0 | 0 | 0 | 0
2030-04-14 | Area4 | 0 | 0 | 0 | 0 | 0 | 0 | 0 | 0.0018697 | 0.010188 | 0.034953 | 0.046044 | 0.068267 | 0.025031 | 0.053117 | 0.17975 | 0.11943 | 0.097255 | 0.042966 | 0.019492 | 5.4509e-06 | 0 | 0 | 0 | 0
2030-04-15 | Area4 | 0 | 0 | 0 | 0 | 0 | 0 | 0 | 0.0085418 | 0.037148 | 0.087496 | 0.10798 | 0.20469 | 0.31676 | 0.3526 | 0.58439 | 0.458 | 0.32779 | 0.22585 | 0.053466 | 2.6357e-05 | 0 | 0 | 0 | 0
2030-04-16 | Area4 | 0 | 0 | 0 | 0 | 0 | 0 | 0 | 0.044476 | 0.27352 | 0.53803 | 0.77627 | 0.96155 | 1.0622 | 1.0734 | 1.0014 | 0.84579 | 0.62815 | 0.36437 | 0.11336 | 4.7251e-05 | 0 | 0 | 0 | 0
2030-04-17 | Area4 | 0 | 0 | 0 | 0 | 0 | 0 | 0 | 0.045084 | 0.27472 | 0.54132 | 0.78749 | 0.96812 | 1.0717 | 1.0929 | 1.023 | 0.86593 | 0.63205 | 0.36862 | 0.11458 | 5.6612e-05 | 0 | 0 | 0 | 0
2030-04-18 | Area4 | 0 | 0 | 0 | 0 | 0 | 0 | 0 | 0.018728 | 0.13895 | 0.29478 | 0.39711 | 0.47152 | 0.5132 | 0.52155 | 0.50147 | 0.4588 | 0.39112 | 0.24398 | 0.080748 | 1.5006e-06 | 0 | 0 | 0 | 0
2030-04-19 | Area4 | 0 | 0 | 0 | 0 | 0 | 0 | 0 | 0.019245 | 0.1279 | 0.24187 | 0.23554 | 0.26094 | 0.40776 | 0.4269 | 0.36291 | 0.37872 | 0.25445 | 0.15613 | 0.043897 | 1.1015e-06 | 0 | 0 | 0 | 0
2030-04-20 | Area4 | 0 | 0 | 0 | 0 | 0 | 0 | 0 | 0.033671 | 0.21479 | 0.43962 | 0.60027 | 0.78113 | 0.80509 | 0.73922 | 0.88845 | 0.70581 | 0.54568 | 0.31856 | 0.1067 | 8.2241e-05 | 0 | 0 | 0 | 0
2030-04-21 | Area4 | 0 | 0 | 0 | 0 | 0 | 0 | 0 | 0.047061 | 0.27794 | 0.54399 | 0.78849 | 0.96217 | 1.0654 | 1.0766 | 0.99601 | 0.84458 | 0.62715 | 0.36829 | 0.11715 | 9.9267e-05 | 0 | 0 | 0 | 0
2030-04-22 | Area4 | 0 | 0 | 0 | 0 | 0 | 0 | 0 | 0.030106 | 0.19019 | 0.44726 | 0.67164 | 0.77647 | 0.66526 | 0.75831 | 0.65968 | 0.50591 | 0.33856 | 0.22859 | 0.064674 | 2.5847e-06 | 0 | 0 | 0 | 0
2030-04-23 | Area4 | 0 | 0 | 0 | 0 | 0 | 0 | 0 | 0.047373 | 0.27663 | 0.54103 | 0.78165 | 0.9625 | 1.0612 | 1.0765 | 1.0054 | 0.85147 | 0.62902 | 0.37059 | 0.11984 | 0.00012589 | 0 | 0 | 0 | 0
2030-04-24 | Area4 | 0 | 0 | 0 | 0 | 0 | 0 | 0 | 0.018739 | 0.11359 | 0.20458 | 0.3413 | 0.65737 | 0.68256 | 0.71072 | 0.63187 | 0.57453 | 0.50358 | 0.27316 | 0.087105 | 0.00011266 | 0 | 0 | 0 | 0
2030-04-25 | Area4 | 0 | 0 | 0 | 0 | 0 | 0 | 0 | 0.048703 | 0.27901 | 0.5429 | 0.78143 | 0.951 | 1.0575 | 1.0723 | 1.0006 | 0.84635 | 0.62479 | 0.36791 | 0.11937 | 0.00014939 | 0 | 0 | 0 | 0
2030-04-26 | Area4 | 0 | 0 | 0 | 0 | 0 | 0 | 0 | 0.030039 | 0.12601 | 0.17891 | 0.2996 | 0.26536 | 0.2321 | 0.30034 | 0.20119 | 0.21258 | 0.17378 | 0.11118 | 0.044961 | 6.9346e-05 | 0 | 0 | 0 | 0
2030-04-27 | Area4 | 0 | 0 | 0 | 0 | 0 | 0 | 2.9645e-08 | 0.038002 | 0.20777 | 0.46116 | 0.62253 | 0.6488 | 0.7599 | 0.83214 | 0.72565 | 0.60236 | 0.4421 | 0.28574 | 0.085858 | 4.905e-06 | 0 | 0 | 0 | 0
2030-04-28 | Area4 | 0 | 0 | 0 | 0 | 0 | 0 | 1.0772e-06 | 0.015365 | 0.084002 | 0.11692 | 0.27578 | 0.31252 | 0.23979 | 0.1729 | 0.12329 | 0.058523 | 0.049124 | 0.068914 | 0.025378 | 7.0109e-05 | 0 | 0 | 0 | 0
2030-04-29 | Area4 | 0 | 0 | 0 | 0 | 0 | 0 | 5.9258e-06 | 0.049789 | 0.27788 | 0.53809 | 0.77576 | 0.95298 | 1.0434 | 1.0613 | 0.98627 | 0.83612 | 0.62379 | 0.36739 | 0.12087 | 0.00020294 | 0 | 0 | 0 | 0
2030-04-30 | Area4 | 0 | 0 | 0 | 0 | 0 | 0 | 2.3531e-07 | 0.028002 | 0.18238 | 0.31168 | 0.40389 | 0.44839 | 0.33645 | 0.20814 | 0.16532 | 0.1249 | 0.060252 | 0.069795 | 0.036751 | 3.0616e-06 | 0 | 0 | 0 | 0
2030-05-01 | Area4 | 0 | 0 | 0 | 0 | 0 | 0 | 1.3297e-05 | 0.051215 | 0.28419 | 0.55065 | 0.79084 | 0.97166 | 1.0738 | 1.089 | 1.0174 | 0.8626 | 0.64178 | 0.38079 | 0.12584 | 0.00023897 | 0 | 0 | 0 | 0
2030-05-02 | Area4 | 0 | 0 | 0 | 0 | 0 | 0 | 9.0841e-06 | 0.027091 | 0.10516 | 0.31059 | 0.4765 | 0.65925 | 0.60803 | 0.40547 | 0.4534 | 0.29957 | 0.20715 | 0.080654 | 0.029081 | 5.3656e-05 | 0 | 0 | 0 | 0
2030-05-03 | Area4 | 0 | 0 | 0 | 0 | 0 | 0 | 1.4717e-05 | 0.046733 | 0.18819 | 0.23354 | 0.27305 | 0.20781 | 0.3175 | 0.2598 | 0.23353 | 0.26322 | 0.22735 | 0.21608 | 0.11651 | 0.00011468 | 0 | 0 | 0 | 0
2030-05-04 | Area4 | 0 | 0 | 0 | 0 | 0 | 0 | 2.8162e-05 | 0.051514 | 0.27982 | 0.53585 | 0.76881 | 0.94162 | 1.0428 | 1.0614 | 0.99158 | 0.83935 | 0.62171 | 0.36902 | 0.12327 | 0.00027415 | 0 | 0 | 0 | 0
2030-05-05 | Area4 | 0 | 0 | 0 | 0 | 0 | 0 | 1.9058e-06 | 0.0049702 | 0.0084123 | 0.0069501 | 0.013103 | 0.022039 | 0.013839 | 0.0077565 | 0.020627 | 0.045745 | 0.027718 | 0.030805 | 0.015338 | 3.6545e-05 | 0 | 0 | 0 | 0
2030-05-06 | Area4 | 0 | 0 | 0 | 0 | 0 | 0 | 4.4174e-07 | 0.01634 | 0.088504 | 0.13729 | 0.16334 | 0.16386 | 0.29535 | 0.32221 | 0.31695 | 0.37287 | 0.30521 | 0.17665 | 0.05458 | 6.3916e-06 | 0 | 0 | 0 | 0
2030-05-07 | Area4 | 0 | 0 | 0 | 0 | 0 | 0 | 4.0395e-06 | 0.0073009 | 0.020172 | 0.041324 | 0.12644 | 0.19949 | 0.21886 | 0.20626 | 0.29036 | 0.12492 | 0.12941 | 0.059739 | 0.050107 | 0.00015387 | 0 | 0 | 0 | 0
2030-05-08 | Area4 | 0 | 0 | 0 | 0 | 0 | 0 | 3.6765e-05 | 0.039134 | 0.22393 | 0.4393 | 0.7288 | 0.89055 | 0.9096 | 0.87776 | 0.83423 | 0.64256 | 0.48666 | 0.2319 | 0.095752 | 0.00030944 | 0 | 0 | 0 | 0
2030-05-09 | Area4 | 0 | 0 | 0 | 0 | 0 | 0 | 5.8194e-05 | 0.046256 | 0.24891 | 0.42233 | 0.53493 | 0.53093 | 0.46254 | 0.42519 | 0.27795 | 0.28987 | 0.16384 | 0.080914 | 0.035625 | 0.0001168 | 0 | 0 | 0 | 0
2030-05-10 | Area4 | 0 | 0 | 0 | 0 | 0 | 0 | 2.0519e-06 | 0.035805 | 0.20551 | 0.41602 | 0.60871 | 0.80254 | 0.90736 | 0.96756 | 0.87304 | 0.786 | 0.58407 | 0.34894 | 0.12031 | 1.3989e-05 | 0 | 0 | 0 | 0
2030-05-11 | Area4 | 0 | 0 | 0 | 0 | 0 | 0 | 7.2181e-05 | 0.051131 | 0.27011 | 0.51998 | 0.72798 | 0.91989 | 1.0121 | 1.0345 | 0.97301 | 0.83857 | 0.61724 | 0.36108 | 0.12344 | 0.00036952 | 0 | 0 | 0 | 0
2030-05-12 | Area4 | 0 | 0 | 0 | 0 | 0 | 0 | 1.8896e-06 | 0.023483 | 0.15395 | 0.33433 | 0.49731 | 0.5773 | 0.63934 | 0.57728 | 0.61729 | 0.45745 | 0.20719 | 0.12041 | 0.030971 | 3.4865e-06 | 0 | 0 | 0 | 0
2030-05-13 | Area4 | 0 | 0 | 0 | 0 | 0 | 0 | 6.2961e-05 | 0.030116 | 0.1534 | 0.29252 | 0.42348 | 0.66509 | 0.74745 | 0.56909 | 0.66631 | 0.52857 | 0.37291 | 0.20544 | 0.064475 | 0.00020765 | 0 | 0 | 0 | 0
2030-05-14 | Area4 | 0 | 0 | 0 | 0 | 0 | 0 | 0.0001018 | 0.053408 | 0.27774 | 0.52674 | 0.75145 | 0.92095 | 1.018 | 1.0298 | 0.96912 | 0.82586 | 0.61918 | 0.37032 | 0.12652 | 0.00042119 | 0 | 0 | 0 | 0
2030-05-15 | Area4 | 0 | 0 | 0 | 0 | 0 | 0 | 2.5325e-06 | 0.031496 | 0.145 | 0.26721 | 0.35124 | 0.50763 | 0.5945 | 0.64172 | 0.6914 | 0.59807 | 0.44754 | 0.25552 | 0.088549 | 1.1012e-05 | 0 | 0 | 0 | 0
2030-05-16 | Area4 | 0 | 0 | 0 | 0 | 0 | 0 | 1.1795e-06 | 0.018969 | 0.045767 | 0.06186 | 0.040283 | 0.1031 | 0.1363 | 0.063483 | 0.17681 | 0.12107 | 0.17282 | 0.1118 | 0.039198 | 4.3516e-06 | 0 | 0 | 0 | 0
2030-05-17 | Area4 | 0 | 0 | 0 | 0 | 0 | 0 | 0.00012966 | 0.054799 | 0.28369 | 0.53849 | 0.76383 | 0.93808 | 1.0319 | 1.0477 | 0.97875 | 0.83553 | 0.62333 | 0.37396 | 0.12924 | 0.00046645 | 0 | 0 | 0 | 0
2030-05-18 | Area4 | 0 | 0 | 0 | 0 | 0 | 0 | 3.5519e-06 | 0.032659 | 0.16868 | 0.33024 | 0.55726 | 0.59153 | 0.63222 | 0.70212 | 0.69234 | 0.73405 | 0.58727 | 0.329 | 0.11571 | 1.8278e-05 | 0 | 0 | 0 | 0
2030-05-19 | Area4 | 0 | 0 | 0 | 0 | 0 | 0 | 0.00014603 | 0.055176 | 0.28486 | 0.53897 | 0.77016 | 0.94213 | 1.0396 | 1.0545 | 0.98862 | 0.84279 | 0.63088 | 0.37916 | 0.13101 | 0.0004999 | 0 | 0 | 0 | 0
2030-05-20 | Area4 | 0 | 0 | 0 | 0 | 0 | 0 | 0.00015414 | 0.054656 | 0.2832 | 0.53154 | 0.75995 | 0.92843 | 1.0255 | 1.0357 | 0.9637 | 0.82231 | 0.61903 | 0.37146 | 0.12848 | 0.00050415 | 0 | 0 | 0 | 0
2030-05-21 | Area4 | 0 | 0 | 0 | 0 | 0 | 0 | 0.00016119 | 0.054306 | 0.27786 | 0.52619 | 0.74641 | 0.91433 | 1.0104 | 1.0221 | 0.95715 | 0.81279 | 0.60891 | 0.36928 | 0.12854 | 0.00051214 | 0 | 0 | 0 | 0
2030-05-22 | Area4 | 0 | 0 | 0 | 0 | 0 | 0 | 0.00014715 | 0.05 | 0.25019 | 0.34849 | 0.45416 | 0.52817 | 0.58215 | 0.57197 | 0.51217 | 0.47082 | 0.42206 | 0.27911 | 0.12842 | 0.00038598 | 0 | 0 | 0 | 0
2030-05-23 | Area4 | 0 | 0 | 0 | 0 | 0 | 0 | 5.1794e-06 | 0.040834 | 0.20021 | 0.39845 | 0.64925 | 0.77971 | 0.82999 | 0.83459 | 0.83253 | 0.66285 | 0.51313 | 0.28696 | 0.099005 | 1.5573e-05 | 0 | 0 | 0 | 0
2030-05-24 | Area4 | 0 | 0 | 0 | 0 | 0 | 0 | 3.3149e-05 | 0.010682 | 0.046821 | 0.048129 | 0.046084 | 0.072244 | 0.11221 | 0.16884 | 0.11494 | 0.053253 | 0.045623 | 0.04603 | 0.028638 | 0.00015518 | 0 | 0 | 0 | 0
2030-05-25 | Area4 | 0 | 0 | 0 | 0 | 0 | 0 | 9.8964e-05 | 0.02946 | 0.091169 | 0.085353 | 0.11985 | 0.10689 | 0.11336 | 0.11727 | 0.14827 | 0.053077 | 0.065285 | 0.02307 | 0.0065663 | 4.2828e-05 | 0 | 0 | 0 | 0
2030-05-26 | Area4 | 0 | 0 | 0 | 0 | 0 | 0 | 0.00014844 | 0.03813 | 0.21305 | 0.38349 | 0.46322 | 0.67558 | 0.7576 | 0.67859 | 0.66087 | 0.5128 | 0.43783 | 0.2793 | 0.11377 | 0.00049471 | 0 | 0 | 0 | 0
2030-05-27 | Area4 | 0 | 0 | 0 | 0 | 0 | 0 | 7.4137e-06 | 0.035727 | 0.19238 | 0.39913 | 0.52442 | 0.49199 | 0.42494 | 0.41687 | 0.23986 | 0.23971 | 0.095817 | 0.053306 | 0.012592 | 3.9859e-06 | 0 | 0 | 0 | 0
2030-05-28 | Area4 | 0 | 0 | 0 | 0 | 0 | 0 | 0.00019228 | 0.045109 | 0.20529 | 0.3203 | 0.36709 | 0.34088 | 0.69601 | 0.65939 | 0.7585 | 0.60323 | 0.48724 | 0.2238 | 0.081868 | 0.00032232 | 0 | 0 | 0 | 0
2030-05-29 | Area4 | 0 | 0 | 0 | 0 | 0 | 0 | 0.00022853 | 0.056426 | 0.28289 | 0.5324 | 0.75505 | 0.9171 | 1.0147 | 1.0319 | 0.96576 | 0.8258 | 0.62005 | 0.37602 | 0.13161 | 0.00061605 | 0 | 0 | 0 | 0
2030-05-30 | Area4 | 0 | 0 | 0 | 0 | 0 | 0 | 0.00023791 | 0.056661 | 0.28521 | 0.53566 | 0.75753 | 0.92676 | 1.0191 | 1.0334 | 0.96276 | 0.82755 | 0.62129 | 0.37408 | 0.1312 | 0.00062378 | 0 | 0 | 0 | 0
2030-05-31 | Area4 | 0 | 0 | 0 | 0 | 0 | 0 | 9.4937e-06 | 0.053823 | 0.2694 | 0.50459 | 0.65375 | 0.72856 | 0.87422 | 0.85436 | 0.60162 | 0.54828 | 0.54521 | 0.30161 | 0.080056 | 9.3117e-06 | 0 | 0 | 0 | 0
2030-06-01 | Area4 | 0 | 0 | 0 | 0 | 0 | 0 | 0.00014098 | 0.032598 | 0.21361 | 0.29742 | 0.36974 | 0.38377 | 0.39165 | 0.37247 | 0.30572 | 0.28719 | 0.24938 | 0.22115 | 0.11538 | 0.00018199 | 0 | 0 | 0 | 0
2030-06-02 | Area4 | 0 | 0 | 0 | 0 | 0 | 0 | 8.2985e-06 | 0.044292 | 0.24301 | 0.42493 | 0.60934 | 0.66075 | 0.69633 | 0.74234 | 0.7056 | 0.52327 | 0.26873 | 0.14038 | 0.049645 | 9.7328e-06 | 0 | 0 | 0 | 0
2030-06-03 | Area4 | 0 | 0 | 0 | 0 | 0 | 0 | 0.00010716 | 0.02395 | 0.18968 | 0.2212 | 0.28266 | 0.29313 | 0.30046 | 0.33495 | 0.256 | 0.3182 | 0.24987 | 0.2426 | 0.11489 | 0.00023767 | 0 | 0 | 0 | 0
2030-06-04 | Area4 | 0 | 0 | 0 | 0 | 0 | 0 | 7.7874e-05 | 0.031329 | 0.22121 | 0.26837 | 0.31101 | 0.3271 | 0.3035 | 0.24212 | 0.32007 | 0.35356 | 0.31124 | 0.23807 | 0.11882 | 0.00019513 | 0 | 0 | 0 | 0
2030-06-05 | Area4 | 0 | 0 | 0 | 0 | 0 | 0 | 8.9887e-06 | 0.045797 | 0.23719 | 0.48311 | 0.73884 | 0.91965 | 1.011 | 1.0313 | 0.96116 | 0.79456 | 0.57963 | 0.31574 | 0.11071 | 2.1916e-05 | 0 | 0 | 0 | 0
2030-06-06 | Area4 | 0 | 0 | 0 | 0 | 0 | 0 | 8.2503e-06 | 0.04548 | 0.196 | 0.3443 | 0.56592 | 0.56101 | 0.6073 | 0.6399 | 0.45951 | 0.40457 | 0.29152 | 0.205 | 0.05726 | 1.3315e-05 | 0 | 0 | 0 | 0
2030-06-07 | Area4 | 0 | 0 | 0 | 0 | 0 | 0 | 5.7633e-06 | 0.034672 | 0.18307 | 0.34414 | 0.55661 | 0.76923 | 0.76997 | 0.80176 | 0.82072 | 0.66684 | 0.52137 | 0.35495 | 0.13005 | 2.619e-05 | 0 | 0 | 0 | 0
2030-06-08 | Area4 | 0 | 0 | 0 | 0 | 0 | 0 | 0.0002845 | 0.055915 | 0.2776 | 0.51917 | 0.73592 | 0.89618 | 0.99298 | 1.0058 | 0.94149 | 0.80726 | 0.61047 | 0.37169 | 0.13204 | 0.0006955 | 0 | 0 | 0 | 0
2030-06-09 | Area4 | 0 | 0 | 0 | 0 | 0 | 0 | 7.7685e-06 | 0.042731 | 0.21604 | 0.46501 | 0.62899 | 0.79696 | 0.73278 | 0.83967 | 0.8319 | 0.58148 | 0.48279 | 0.30587 | 0.096505 | 1.5636e-05 | 0 | 0 | 0 | 0
2030-06-10 | Area4 | 0 | 0 | 0 | 0 | 0 | 0 | 4.4404e-06 | 0.021009 | 0.093231 | 0.12725 | 0.19346 | 0.25554 | 0.29998 | 0.41911 | 0.30908 | 0.28481 | 0.24794 | 0.15291 | 0.052728 | 8.799e-06 | 0 | 0 | 0 | 0
2030-06-11 | Area4 | 0 | 0 | 0 | 0 | 0 | 0 | 0.00029521 | 0.055792 | 0.27556 | 0.51577 | 0.73242 | 0.8965 | 0.98523 | 0.99995 | 0.93529 | 0.79993 | 0.59956 | 0.36222 | 0.12814 | 0.00069192 | 0 | 0 | 0 | 0
2030-06-12 | Area4 | 0 | 0 | 0 | 0 | 0 | 0 | 0.00014877 | 0.024187 | 0.12996 | 0.29217 | 0.49401 | 0.48608 | 0.49779 | 0.67134 | 0.65211 | 0.64548 | 0.49656 | 0.25577 | 0.087207 | 0.00050737 | 0 | 0 | 0 | 0
2030-06-13 | Area4 | 0 | 0 | 0 | 0 | 0 | 0 | 0.00030414 | 0.056427 | 0.27766 | 0.51732 | 0.73132 | 0.89594 | 0.98177 | 0.99613 | 0.93722 | 0.80033 | 0.60294 | 0.36705 | 0.12935 | 0.00070103 | 0 | 0 | 0 | 0
2030-06-14 | Area4 | 0 | 0 | 0 | 0 | 0 | 0 | 6.0844e-05 | 0.011393 | 0.19278 | 0.20065 | 0.16249 | 0.15113 | 0.1252 | 0.12787 | 0.16118 | 0.10327 | 0.13928 | 0.16346 | 0.095901 | 0.0001615 | 0 | 0 | 0 | 0
2030-06-15 | Area4 | 0 | 0 | 0 | 0 | 0 | 0 | 0.00031341 | 0.056747 | 0.28099 | 0.52204 | 0.73871 | 0.89551 | 0.98835 | 1.0108 | 0.95039 | 0.80976 | 0.60827 | 0.37035 | 0.1311 | 0.00071886 | 0 | 0 | 0 | 0
2030-06-16 | Area4 | 0 | 0 | 0 | 0 | 0 | 0 | 0.00031238 | 0.05655 | 0.27853 | 0.51916 | 0.73505 | 0.89496 | 0.98552 | 0.99407 | 0.93058 | 0.7951 | 0.59971 | 0.36161 | 0.12825 | 0.00070915 | 0 | 0 | 0 | 0
2030-06-17 | Area4 | 0 | 0 | 0 | 0 | 0 | 0 | 5.2003e-06 | 0.018838 | 0.11286 | 0.17988 | 0.1545 | 0.25503 | 0.34343 | 0.17496 | 0.15553 | 0.10071 | 0.060406 | 0.094441 | 0.033326 | 6.2655e-06 | 0 | 0 | 0 | 0
2030-06-18 | Area4 | 0 | 0 | 0 | 0 | 0 | 0 | 9.0876e-05 | 0.016691 | 0.069596 | 0.10445 | 0.064514 | 0.093173 | 0.13306 | 0.18667 | 0.078712 | 0.1294 | 0.10091 | 0.040699 | 0.016822 | 0.00011739 | 0 | 0 | 0 | 0
2030-06-19 | Area4 | 0 | 0 | 0 | 0 | 0 | 0 | 0.00032252 | 0.05776 | 0.28441 | 0.52849 | 0.7495 | 0.91388 | 1.0077 | 1.0211 | 0.95872 | 0.81575 | 0.61033 | 0.36932 | 0.13081 | 0.00072646 | 0 | 0 | 0 | 0
2030-06-20 | Area4 | 0 | 0 | 0 | 0 | 0 | 0 | 0.00032402 | 0.057802 | 0.2851 | 0.5327 | 0.75378 | 0.91917 | 1.0124 | 1.0268 | 0.96133 | 0.81967 | 0.61637 | 0.3731 | 0.13174 | 0.00073062 | 0 | 0 | 0 | 0
2030-06-21 | Area4 | 0 | 0 | 0 | 0 | 0 | 0 | 0.0003196 | 0.056915 | 0.2774 | 0.51756 | 0.73357 | 0.89979 | 0.99001 | 0.99518 | 0.93633 | 0.80011 | 0.60141 | 0.36576 | 0.12905 | 0.00071488 | 0 | 0 | 0 | 0
2030-06-22 | Area4 | 0 | 0 | 0 | 0 | 0 | 0 | 0.0003217 | 0.057048 | 0.27951 | 0.52396 | 0.74125 | 0.90336 | 0.98928 | 1.0056 | 0.9356 | 0.80331 | 0.60258 | 0.36561 | 0.13055 | 0.00072764 | 0 | 0 | 0 | 0
2030-06-23 | Area4 | 0 | 0 | 0 | 0 | 0 | 0 | 5.1311e-06 | 0.024705 | 0.12831 | 0.26033 | 0.35423 | 0.30683 | 0.24294 | 0.30995 | 0.57978 | 0.47618 | 0.43898 | 0.21671 | 0.073974 | 1.5752e-05 | 0 | 0 | 0 | 0
2030-06-24 | Area4 | 0 | 0 | 0 | 0 | 0 | 0 | 0.00017916 | 0.023565 | 0.12933 | 0.17722 | 0.23948 | 0.35046 | 0.4178 | 0.53129 | 0.4562 | 0.43062 | 0.22197 | 0.09618 | 0.0218 | 0.00019921 | 0 | 0 | 0 | 0
2030-06-25 | Area4 | 0 | 0 | 0 | 0 | 0 | 0 | 8.4846e-06 | 0.039455 | 0.13641 | 0.31142 | 0.46065 | 0.64034 | 0.7844 | 0.74733 | 0.6613 | 0.58541 | 0.42082 | 0.24823 | 0.096857 | 2.0128e-05 | 0 | 0 | 0 | 0
2030-06-26 | Area4 | 0 | 0 | 0 | 0 | 0 | 0 | 0.00031077 | 0.056027 | 0.27893 | 0.51935 | 0.74107 | 0.90156 | 1.0005 | 1.0157 | 0.95039 | 0.81221 | 0.61066 | 0.36941 | 0.13116 | 0.00072207 | 0 | 0 | 0 | 0
2030-06-27 | Area4 | 0 | 0 | 0 | 0 | 0 | 0 | 8.9457e-06 | 0.036553 | 0.2032 | 0.30755 | 0.33618 | 0.52735 | 0.48148 | 0.64187 | 0.53404 | 0.4441 | 0.33812 | 0.16638 | 0.055955 | 1.0535e-05 | 0 | 0 | 0 | 0
2030-06-28 | Area4 | 0 | 0 | 0 | 0 | 0 | 0 | 8.7364e-05 | 0.014752 | 0.10432 | 0.20244 | 0.1995 | 0.18569 | 0.11578 | 0.11216 | 0.074716 | 0.088506 | 0.031005 | 0.01339 | 0.007058 | 3.9116e-05 | 0 | 0 | 0 | 0
2030-06-29 | Area4 | 0 | 0 | 0 | 0 | 0 | 0 | 0.00011707 | 0.03057 | 0.21814 | 0.24945 | 0.28171 | 0.32682 | 0.40543 | 0.3719 | 0.31281 | 0.31812 | 0.304 | 0.27105 | 0.12085 | 0.00034193 | 0 | 0 | 0 | 0
2030-06-30 | Area4 | 0 | 0 | 0 | 0 | 0 | 0 | 0.00030283 | 0.056264 | 0.27814 | 0.51896 | 0.73439 | 0.89966 | 0.99554 | 1.006 | 0.93562 | 0.79468 | 0.59439 | 0.36096 | 0.12745 | 0.00069195 | 0 | 0 | 0 | 0
2030-07-01 | Area4 | 0 | 0 | 0 | 0 | 0 | 0 | 9.7362e-06 | 0.051736 | 0.27086 | 0.52452 | 0.73362 | 0.88237 | 0.95669 | 0.95461 | 0.88237 | 0.71075 | 0.54705 | 0.33243 | 0.1176 | 2.6892e-05 | 0 | 0 | 0 | 0
2030-07-02 | Area4 | 0 | 0 | 0 | 0 | 0 | 0 | 0.0001006 | 0.024677 | 0.13949 | 0.22184 | 0.18295 | 0.17683 | 0.26566 | 0.18042 | 0.090164 | 0.10397 | 0.041286 | 0.017383 | 0.0096388 | 7.8275e-05 | 0 | 0 | 0 | 0
2030-07-03 | Area4 | 0 | 0 | 0 | 0 | 0 | 0 | 0.00029411 | 0.056339 | 0.27784 | 0.52249 | 0.74111 | 0.90157 | 0.98999 | 1.0047 | 0.94531 | 0.80703 | 0.60451 | 0.36614 | 0.1292 | 0.00069026 | 0 | 0 | 0 | 0
2030-07-04 | Area4 | 0 | 0 | 0 | 0 | 0 | 0 | 0.00028978 | 0.056444 | 0.27979 | 0.5239 | 0.74423 | 0.91006 | 0.99357 | 1.0065 | 0.93553 | 0.80153 | 0.5973 | 0.36119 | 0.12724 | 0.00067389 | 0 | 0 | 0 | 0
2030-07-05 | Area4 | 0 | 0 | 0 | 0 | 0 | 0 | 1.7044e-06 | 0.0055557 | 0.051274 | 0.051911 | 0.034829 | 0.085143 | 0.14792 | 0.19773 | 0.21677 | 0.20429 | 0.17061 | 0.12384 | 0.033772 | 9.9668e-06 | 0 | 0 | 0 | 0
2030-07-06 | Area4 | 0 | 0 | 0 | 0 | 0 | 0 | 9.4798e-05 | 0.014183 | 0.038911 | 0.13609 | 0.14347 | 0.17053 | 0.27461 | 0.34494 | 0.30787 | 0.23568 | 0.18598 | 0.12838 | 0.069056 | 0.000309 | 0 | 0 | 0 | 0
2030-07-07 | Area4 | 0 | 0 | 0 | 0 | 0 | 0 | 2.8843e-05 | 0.011589 | 0.19906 | 0.18285 | 0.23523 | 0.29694 | 0.22273 | 0.22732 | 0.15692 | 0.26661 | 0.28822 | 0.24589 | 0.1234 | 0.00044433 | 0 | 0 | 0 | 0
2030-07-08 | Area4 | 0 | 0 | 0 | 0 | 0 | 0 | 0.00026908 | 0.05641 | 0.28159 | 0.52642 | 0.74173 | 0.90593 | 1.0027 | 1.0105 | 0.94429 | 0.80593 | 0.61104 | 0.36734 | 0.13004 | 0.00066116 | 0 | 0 | 0 | 0
2030-07-09 | Area4 | 0 | 0 | 0 | 0 | 0 | 0 | 0.00026459 | 0.056119 | 0.27975 | 0.5195 | 0.73471 | 0.89611 | 0.98766 | 1 | 0.93364 | 0.79705 | 0.59833 | 0.36306 | 0.12749 | 0.00064282 | 0 | 0 | 0 | 0
2030-07-10 | Area4 | 0 | 0 | 0 | 0 | 0 | 0 | 0.00026125 | 0.056756 | 0.2843 | 0.5339 | 0.75679 | 0.924 | 1.018 | 1.0326 | 0.96678 | 0.82394 | 0.61925 | 0.37397 | 0.13167 | 0.00065491 | 0 | 0 | 0 | 0
2030-07-11 | Area4 | 0 | 0 | 0 | 0 | 0 | 0 | 0.00025566 | 0.056979 | 0.2849 | 0.53475 | 0.7582 | 0.92625 | 1.0206 | 1.0348 | 0.96787 | 0.82542 | 0.61906 | 0.3745 | 0.13172 | 0.00064655 | 0 | 0 | 0 | 0
2030-07-12 | Area4 | 0 | 0 | 0 | 0 | 0 | 0 | 0.00015816 | 0.043147 | 0.23614 | 0.32417 | 0.37203 | 0.3997 | 0.43537 | 0.34876 | 0.23113 | 0.23669 | 0.23031 | 0.19011 | 0.10464 | 0.00011559 | 0 | 0 | 0 | 0
2030-07-13 | Area4 | 0 | 0 | 0 | 0 | 0 | 0 | 8.6238e-05 | 0.026213 | 0.10506 | 0.24398 | 0.2775 | 0.36341 | 0.42642 | 0.34533 | 0.34717 | 0.32835 | 0.16843 | 0.058165 | 0.025598 | 0.00010291 | 0 | 0 | 0 | 0
2030-07-14 | Area4 | 0 | 0 | 0 | 0 | 0 | 0 | 2.6367e-05 | 0.0072417 | 0.034184 | 0.075025 | 0.072473 | 0.1413 | 0.26798 | 0.3024 | 0.26104 | 0.209 | 0.24861 | 0.15123 | 0.048224 | 0.00032377 | 0 | 0 | 0 | 0
2030-07-15 | Area4 | 0 | 0 | 0 | 0 | 0 | 0 | 0.00022265 | 0.055216 | 0.2791 | 0.52733 | 0.74574 | 0.91849 | 1.0072 | 1.0239 | 0.96349 | 0.81255 | 0.61053 | 0.36994 | 0.12916 | 0.00059441 | 0 | 0 | 0 | 0
2030-07-16 | Area4 | 0 | 0 | 0 | 0 | 0 | 0 | 1.2277e-06 | 0.0011906 | 0.013297 | 0.031001 | 0.022257 | 0.10437 | 0.099569 | 0.18057 | 0.28849 | 0.19813 | 0.14193 | 0.061937 | 0.015568 | 1.916e-06 | 0 | 0 | 0 | 0
2030-07-17 | Area4 | 0 | 0 | 0 | 0 | 0 | 0 | 0.00020964 | 0.055711 | 0.28287 | 0.53275 | 0.75395 | 0.92016 | 1.019 | 1.0296 | 0.9622 | 0.82403 | 0.61604 | 0.37224 | 0.1299 | 0.00057875 | 0 | 0 | 0 | 0
2030-07-18 | Area4 | 0 | 0 | 0 | 0 | 0 | 0 | 5.5018e-06 | 0.03913 | 0.19455 | 0.30113 | 0.50643 | 0.66763 | 0.85897 | 0.92939 | 0.86907 | 0.72482 | 0.572 | 0.34506 | 0.11313 | 2.0668e-05 | 0 | 0 | 0 | 0
2030-07-19 | Area4 | 0 | 0 | 0 | 0 | 0 | 0 | 0.00019227 | 0.055466 | 0.28316 | 0.5356 | 0.75884 | 0.93056 | 1.0272 | 1.0421 | 0.97673 | 0.83183 | 0.62322 | 0.37567 | 0.13049 | 0.00056145 | 0 | 0 | 0 | 0
2030-07-20 | Area4 | 0 | 0 | 0 | 0 | 0 | 0 | 0.00018413 | 0.05505 | 0.28085 | 0.5305 | 0.75216 | 0.91474 | 1.0072 | 1.0303 | 0.95946 | 0.81867 | 0.61184 | 0.36922 | 0.12841 | 0.00054188 | 0 | 0 | 0 | 0
2030-07-21 | Area4 | 0 | 0 | 0 | 0 | 0 | 0 | 0.00017441 | 0.054711 | 0.27787 | 0.5258 | 0.74784 | 0.91194 | 1.0041 | 1.018 | 0.95713 | 0.82065 | 0.61199 | 0.36827 | 0.12731 | 0.00053012 | 0 | 0 | 0 | 0
2030-07-22 | Area4 | 0 | 0 | 0 | 0 | 0 | 0 | 0.00016816 | 0.055475 | 0.28299 | 0.536 | 0.76177 | 0.92842 | 1.0225 | 1.0428 | 0.97144 | 0.82382 | 0.61865 | 0.37159 | 0.1293 | 0.00052411 | 0 | 0 | 0 | 0
2030-07-23 | Area4 | 0 | 0 | 0 | 0 | 0 | 0 | 9.9448e-05 | 0.037644 | 0.18569 | 0.38654 | 0.46897 | 0.68243 | 0.66074 | 0.79326 | 0.66763 | 0.51813 | 0.3068 | 0.2069 | 0.0554 | 0.00016603 | 0 | 0 | 0 | 0
2030-07-24 | Area4 | 0 | 0 | 0 | 0 | 0 | 0 | 0.00014766 | 0.053692 | 0.27556 | 0.52214 | 0.74403 | 0.90865 | 0.99964 | 1.0122 | 0.94776 | 0.81 | 0.60867 | 0.36565 | 0.12571 | 0.00048508 | 0 | 0 | 0 | 0
2030-07-25 | Area4 | 0 | 0 | 0 | 0 | 0 | 0 | 3.6024e-05 | 0.0072129 | 0.042537 | 0.076569 | 0.073599 | 0.14077 | 0.098183 | 0.13991 | 0.073219 | 0.019451 | 0.025501 | 0.011753 | 0.0029318 | 2.4599e-05 | 0 | 0 | 0 | 0
2030-07-26 | Area4 | 0 | 0 | 0 | 0 | 0 | 0 | 0.00013353 | 0.054497 | 0.2818 | 0.53459 | 0.76069 | 0.92929 | 1.0246 | 1.042 | 0.97801 | 0.83228 | 0.62332 | 0.37401 | 0.12877 | 0.00047071 | 0 | 0 | 0 | 0
2030-07-27 | Area4 | 0 | 0 | 0 | 0 | 0 | 0 | 3.0363e-06 | 0.03725 | 0.16654 | 0.1605 | 0.31224 | 0.27409 | 0.17992 | 0.13161 | 0.11908 | 0.032533 | 0.061246 | 0.05568 | 0.032648 | 5.1026e-06 | 0 | 0 | 0 | 0
2030-07-28 | Area4 | 0 | 0 | 0 | 0 | 0 | 0 | 2.9063e-06 | 0.030611 | 0.13383 | 0.31879 | 0.48406 | 0.68165 | 0.75482 | 0.81679 | 0.73666 | 0.58132 | 0.29459 | 0.13815 | 0.060084 | 6.0224e-06 | 0 | 0 | 0 | 0
2030-07-29 | Area4 | 0 | 0 | 0 | 0 | 0 | 0 | 5.7106e-05 | 0.030062 | 0.1503 | 0.23521 | 0.33099 | 0.56754 | 0.62171 | 0.78613 | 0.7246 | 0.71836 | 0.54685 | 0.36243 | 0.12347 | 0.00042077 | 0 | 0 | 0 | 0
2030-07-30 | Area4 | 0 | 0 | 0 | 0 | 0 | 0 | 9.9415e-05 | 0.054258 | 0.28293 | 0.53895 | 0.76538 | 0.93418 | 1.0381 | 1.0541 | 0.98671 | 0.83718 | 0.62566 | 0.37643 | 0.12881 | 0.00042059 | 0 | 0 | 0 | 0
2030-07-31 | Area4 | 0 | 0 | 0 | 0 | 0 | 0 | 8.1036e-05 | 0.047049 | 0.17836 | 0.35793 | 0.50144 | 0.42919 | 0.54484 | 0.65527 | 0.72991 | 0.39811 | 0.18532 | 0.061944 | 0.039688 | 0.00017282 | 0 | 0 | 0 | 0
2030-08-01 | Area4 | 0 | 0 | 0 | 0 | 0 | 0 | 6.4918e-05 | 0.038734 | 0.2025 | 0.3821 | 0.60005 | 0.72546 | 0.8404 | 0.70304 | 0.45138 | 0.52051 | 0.40764 | 0.30939 | 0.10117 | 0.00033393 | 0 | 0 | 0 | 0
2030-08-02 | Area4 | 0 | 0 | 0 | 0 | 0 | 0 | 7.9621e-06 | 0.0067531 | 0.043023 | 0.087588 | 0.10168 | 0.10473 | 0.14835 | 0.12485 | 0.06209 | 0.028403 | 0.038836 | 0.012179 | 0.0066612 | 1.9053e-05 | 0 | 0 | 0 | 0
2030-08-03 | Area4 | 0 | 0 | 0 | 0 | 0 | 0 | 1.4583e-06 | 0.02607 | 0.12338 | 0.28046 | 0.34788 | 0.45786 | 0.68597 | 0.83468 | 0.58444 | 0.57597 | 0.34232 | 0.24653 | 0.074673 | 9.1107e-06 | 0 | 0 | 0 | 0
2030-08-04 | Area4 | 0 | 0 | 0 | 0 | 0 | 0 | 5.816e-05 | 0.052556 | 0.27932 | 0.53484 | 0.76873 | 0.94594 | 1.049 | 1.0635 | 0.99336 | 0.84352 | 0.63006 | 0.37372 | 0.1266 | 0.00034506 | 0 | 0 | 0 | 0
2030-08-05 | Area4 | 0 | 0 | 0 | 0 | 0 | 0 | 1.5875e-06 | 0.04244 | 0.24952 | 0.45395 | 0.63311 | 0.80592 | 0.92844 | 0.95747 | 0.72642 | 0.64838 | 0.42357 | 0.26053 | 0.10131 | 1.2239e-05 | 0 | 0 | 0 | 0
2030-08-06 | Area4 | 0 | 0 | 0 | 0 | 0 | 0 | 5.8654e-07 | 0.01466 | 0.050189 | 0.08744 | 0.15549 | 0.20608 | 0.397 | 0.54814 | 0.39898 | 0.39926 | 0.27023 | 0.19083 | 0.066646 | 8.0004e-06 | 0 | 0 | 0 | 0
2030-08-07 | Area4 | 0 | 0 | 0 | 0 | 0 | 0 | 8.3893e-06 | 0.0138 | 0.064372 | 0.12061 | 0.18951 | 0.2232 | 0.16362 | 0.19754 | 0.30896 | 0.45587 | 0.22565 | 0.1566 | 0.062363 | 0.00019585 | 0 | 0 | 0 | 0
2030-08-08 | Area4 | 0 | 0 | 0 | 0 | 0 | 0 | 3.0903e-05 | 0.05134 | 0.27861 | 0.53682 | 0.76658 | 0.9397 | 1.0389 | 1.0481 | 0.98448 | 0.83528 | 0.62322 | 0.37301 | 0.12537 | 0.00028605 | 0 | 0 | 0 | 0
2030-08-09 | Area4 | 0 | 0 | 0 | 0 | 0 | 0 | 8.1084e-06 | 0.025558 | 0.1252 | 0.18705 | 0.2088 | 0.29076 | 0.25176 | 0.21603 | 0.21828 | 0.14315 | 0.12723 | 0.13757 | 0.10827 | 0.00010048 | 0 | 0 | 0 | 0
2030-08-10 | Area4 | 0 | 0 | 0 | 0 | 0 | 0 | 4.6495e-06 | 0.0095458 | 0.067704 | 0.055809 | 0.095033 | 0.10453 | 0.11498 | 0.081852 | 0.097051 | 0.078627 | 0.046259 | 0.012038 | 0.0099714 | 2.219e-05 | 0 | 0 | 0 | 0
2030-08-11 | Area4 | 0 | 0 | 0 | 0 | 0 | 0 | 8.8182e-08 | 0.0064894 | 0.022917 | 0.089162 | 0.20935 | 0.3022 | 0.17536 | 0.13353 | 0.078382 | 0.17705 | 0.095926 | 0.054478 | 0.013868 | 9.7328e-07 | 0 | 0 | 0 | 0
2030-08-12 | Area4 | 0 | 0 | 0 | 0 | 0 | 0 | 4.4016e-06 | 0.01026 | 0.039956 | 0.1126 | 0.083523 | 0.083278 | 0.1202 | 0.065153 | 0.03208 | 0.015631 | 0.014902 | 0.0093161 | 0.0035038 | 2.37e-05 | 0 | 0 | 0 | 0
2030-08-13 | Area4 | 0 | 0 | 0 | 0 | 0 | 0 | 7.5214e-06 | 0.05015 | 0.27906 | 0.53967 | 0.77378 | 0.94904 | 1.0492 | 1.0647 | 0.98857 | 0.84489 | 0.62629 | 0.36919 | 0.12165 | 0.00021223 | 0 | 0 | 0 | 0
2030-08-14 | Area4 | 0 | 0 | 0 | 0 | 0 | 0 | 7.8156e-07 | 0.02698 | 0.098357 | 0.10702 | 0.097412 | 0.082281 | 0.061356 | 0.064532 | 0.062543 | 0.088815 | 0.086922 | 0.098917 | 0.097658 | 7.569e-05 | 0 | 0 | 0 | 0
2030-08-15 | Area4 | 0 | 0 | 0 | 0 | 0 | 0 | 4.3784e-08 | 0.030957 | 0.16121 | 0.29618 | 0.5191 | 0.53693 | 0.62026 | 0.6262 | 0.61175 | 0.61359 | 0.43751 | 0.22218 | 0.061951 | 3.1151e-06 | 0 | 0 | 0 | 0
2030-08-16 | Area4 | 0 | 0 | 0 | 0 | 0 | 0 | 0 | 0.029007 | 0.14546 | 0.30718 | 0.54163 | 0.66279 | 0.69421 | 0.73331 | 0.77093 | 0.70175 | 0.50669 | 0.26557 | 0.091682 | 4.7725e-06 | 0 | 0 | 0 | 0
2030-08-17 | Area4 | 0 | 0 | 0 | 0 | 0 | 0 | 0 | 0.04366 | 0.16441 | 0.21923 | 0.21685 | 0.21126 | 0.24565 | 0.35204 | 0.28483 | 0.24449 | 0.17598 | 0.126 | 0.089738 | 5.3172e-05 | 0 | 0 | 0 | 0
2030-08-18 | Area4 | 0 | 0 | 0 | 0 | 0 | 0 | 0 | 0.048322 | 0.27847 | 0.54497 | 0.78649 | 0.96676 | 1.0644 | 1.075 | 1.0045 | 0.84756 | 0.62998 | 0.37051 | 0.11927 | 0.00014338 | 0 | 0 | 0 | 0
2030-08-19 | Area4 | 0 | 0 | 0 | 0 | 0 | 0 | 0 | 0.030855 | 0.18475 | 0.36071 | 0.52615 | 0.50291 | 0.49467 | 0.48292 | 0.42471 | 0.38516 | 0.25114 | 0.16436 | 0.054915 | 2.2737e-06 | 0 | 0 | 0 | 0
2030-08-20 | Area4 | 0 | 0 | 0 | 0 | 0 | 0 | 0 | 0.047455 | 0.27682 | 0.53652 | 0.77137 | 0.95187 | 1.0479 | 1.06 | 0.9917 | 0.84354 | 0.62353 | 0.36544 | 0.11745 | 0.00011687 | 0 | 0 | 0 | 0
2030-08-21 | Area4 | 0 | 0 | 0 | 0 | 0 | 0 | 0 | 0.04658 | 0.27394 | 0.5385 | 0.77587 | 0.95858 | 1.0694 | 1.0805 | 1.0064 | 0.85474 | 0.63416 | 0.37258 | 0.11861 | 0.00010678 | 0 | 0 | 0 | 0
2030-08-22 | Area4 | 0 | 0 | 0 | 0 | 0 | 0 | 0 | 0.045741 | 0.27049 | 0.52948 | 0.76555 | 0.94143 | 1.0471 | 1.0611 | 0.98965 | 0.84124 | 0.6234 | 0.36694 | 0.11664 | 9.3548e-05 | 0 | 0 | 0 | 0
2030-08-23 | Area4 | 0 | 0 | 0 | 0 | 0 | 0 | 0 | 0.045391 | 0.2701 | 0.53233 | 0.7699 | 0.9493 | 1.0493 | 1.0723 | 1.0015 | 0.84199 | 0.62309 | 0.36431 | 0.11535 | 8.2197e-05 | 0 | 0 | 0 | 0
2030-08-24 | Area4 | 0 | 0 | 0 | 0 | 0 | 0 | 0 | 0.0064453 | 0.055331 | 0.16257 | 0.3324 | 0.42956 | 0.48614 | 0.38131 | 0.35228 | 0.15514 | 0.087379 | 0.04724 | 0.019025 | 4.1921e-07 | 0 | 0 | 0 | 0
2030-08-25 | Area4 | 0 | 0 | 0 | 0 | 0 | 0 | 0 | 0.017335 | 0.12949 | 0.36926 | 0.49585 | 0.73624 | 0.68284 | 0.63837 | 0.58221 | 0.38807 | 0.32113 | 0.14424 | 0.058396 | 1.2748e-06 | 0 | 0 | 0 | 0
2030-08-26 | Area4 | 0 | 0 | 0 | 0 | 0 | 0 | 0 | 0.025689 | 0.14154 | 0.35 | 0.51373 | 0.71993 | 0.851 | 0.78895 | 0.73922 | 0.42582 | 0.3167 | 0.24008 | 0.074714 | 3.6588e-05 | 0 | 0 | 0 | 0
2030-08-27 | Area4 | 0 | 0 | 0 | 0 | 0 | 0 | 0 | 0.015601 | 0.088977 | 0.16405 | 0.322 | 0.28038 | 0.51557 | 0.46264 | 0.29729 | 0.28908 | 0.15134 | 0.12541 | 0.029378 | 5.9886e-07 | 0 | 0 | 0 | 0
2030-08-28 | Area4 | 0 | 0 | 0 | 0 | 0 | 0 | 0 | 0.024788 | 0.15074 | 0.25594 | 0.47096 | 0.54464 | 0.63018 | 0.47737 | 0.3703 | 0.31843 | 0.22965 | 0.1765 | 0.061582 | 1.8677e-05 | 0 | 0 | 0 | 0
2030-08-29 | Area4 | 0 | 0 | 0 | 0 | 0 | 0 | 0 | 0.042241 | 0.26651 | 0.53211 | 0.77467 | 0.95668 | 1.0641 | 1.0684 | 0.99443 | 0.83799 | 0.61791 | 0.3578 | 0.10959 | 2.688e-05 | 0 | 0 | 0 | 0
2030-08-30 | Area4 | 0 | 0 | 0 | 0 | 0 | 0 | 0 | 0.0071318 | 0.06417 | 0.15855 | 0.24371 | 0.2654 | 0.28928 | 0.32085 | 0.362 | 0.40475 | 0.21782 | 0.057791 | 0.025596 | 2.2989e-07 | 0 | 0 | 0 | 0
2030-08-31 | Area4 | 0 | 0 | 0 | 0 | 0 | 0 | 0 | 0.016441 | 0.090027 | 0.18398 | 0.34919 | 0.36343 | 0.5234 | 0.3424 | 0.16725 | 0.11986 | 0.077142 | 0.055349 | 0.025506 | 1.1912e-07 | 0 | 0 | 0 | 0
2030-09-01 | Area4 | 0 | 0 | 0 | 0 | 0 | 0 | 0 | 0.015233 | 0.093221 | 0.070863 | 0.059438 | 0.093771 | 0.13765 | 0.2305 | 0.34515 | 0.30127 | 0.13704 | 0.075381 | 0.023592 | 1.8425e-06 | 0 | 0 | 0 | 0
2030-09-02 | Area4 | 0 | 0 | 0 | 0 | 0 | 0 | 0 | 0.013122 | 0.067813 | 0.10189 | 0.14533 | 0.30339 | 0.44491 | 0.50921 | 0.58783 | 0.55753 | 0.38021 | 0.20588 | 0.073279 | 1.6103e-07 | 0 | 0 | 0 | 0
2030-09-03 | Area4 | 0 | 0 | 0 | 0 | 0 | 0 | 0 | 0.038788 | 0.25906 | 0.52434 | 0.76586 | 0.95346 | 1.0524 | 1.0657 | 0.99671 | 0.8431 | 0.6213 | 0.35726 | 0.10707 | 2.8706e-06 | 0 | 0 | 0 | 0
2030-09-04 | Area4 | 0 | 0 | 0 | 0 | 0 | 0 | 0 | 0.031431 | 0.22086 | 0.48257 | 0.7273 | 0.9016 | 1.0147 | 1.0177 | 0.9516 | 0.78784 | 0.55491 | 0.30046 | 0.075138 | 1.2199e-08 | 0 | 0 | 0 | 0
2030-09-05 | Area4 | 0 | 0 | 0 | 0 | 0 | 0 | 0 | 0.02476 | 0.18983 | 0.41505 | 0.64196 | 0.78275 | 0.97999 | 0.98232 | 0.89018 | 0.68776 | 0.45237 | 0.21875 | 0.07175 | 0 | 0 | 0 | 0 | 0
2030-09-06 | Area4 | 0 | 0 | 0 | 0 | 0 | 0 | 0 | 0.026673 | 0.15484 | 0.28045 | 0.54974 | 0.67514 | 0.5403 | 0.46806 | 0.49104 | 0.48662 | 0.37342 | 0.21256 | 0.072238 | 0 | 0 | 0 | 0 | 0
2030-09-07 | Area4 | 0 | 0 | 0 | 0 | 0 | 0 | 0 | 0.036674 | 0.25921 | 0.52786 | 0.77079 | 0.96081 | 1.0655 | 1.0857 | 1.0171 | 0.86127 | 0.62945 | 0.35827 | 0.10338 | 0 | 0 | 0 | 0 | 0
2030-09-08 | Area4 | 0 | 0 | 0 | 0 | 0 | 0 | 0 | 0.0090574 | 0.041038 | 0.10477 | 0.093083 | 0.069376 | 0.11589 | 0.1087 | 0.094104 | 0.078366 | 0.041217 | 0.022338 | 0.0036943 | 0 | 0 | 0 | 0 | 0
2030-09-09 | Area4 | 0 | 0 | 0 | 0 | 0 | 0 | 0 | 0.034984 | 0.25545 | 0.52108 | 0.77013 | 0.9541 | 1.0553 | 1.071 | 0.99829 | 0.84143 | 0.6128 | 0.34785 | 0.099136 | 0 | 0 | 0 | 0 | 0
2030-09-10 | Area4 | 0 | 0 | 0 | 0 | 0 | 0 | 0 | 0.011202 | 0.098791 | 0.24565 | 0.50164 | 0.67204 | 0.86413 | 0.78754 | 0.80698 | 0.6632 | 0.52501 | 0.32197 | 0.089821 | 0 | 0 | 0 | 0 | 0
2030-09-11 | Area4 | 0 | 0 | 0 | 0 | 0 | 0 | 0 | 0.032939 | 0.25146 | 0.52011 | 0.76543 | 0.95051 | 1.0527 | 1.0757 | 0.99754 | 0.83622 | 0.60913 | 0.34353 | 0.095994 | 0 | 0 | 0 | 0 | 0
2030-09-12 | Area4 | 0 | 0 | 0 | 0 | 0 | 0 | 0 | 0.01297 | 0.098705 | 0.20104 | 0.27519 | 0.38129 | 0.22769 | 0.2019 | 0.14081 | 0.1782 | 0.12665 | 0.073954 | 0.0173 | 0 | 0 | 0 | 0 | 0
2030-09-13 | Area4 | 0 | 0 | 0 | 0 | 0 | 0 | 0 | 0.019004 | 0.13501 | 0.14107 | 0.25275 | 0.2435 | 0.2899 | 0.18431 | 0.1566 | 0.22227 | 0.14672 | 0.052289 | 0.012598 | 0 | 0 | 0 | 0 | 0
2030-09-14 | Area4 | 0 | 0 | 0 | 0 | 0 | 0 | 0 | 0.0272 | 0.2219 | 0.46127 | 0.65789 | 0.81926 | 0.93814 | 0.99737 | 0.93738 | 0.77869 | 0.57961 | 0.33141 | 0.084987 | 0 | 0 | 0 | 0 | 0
2030-09-15 | Area4 | 0 | 0 | 0 | 0 | 0 | 0 | 0 | 0.019854 | 0.19372 | 0.34801 | 0.58833 | 0.83214 | 0.92932 | 0.89311 | 0.84854 | 0.69181 | 0.49439 | 0.26871 | 0.075498 | 0 | 0 | 0 | 0 | 0
2030-09-16 | Area4 | 0 | 0 | 0 | 0 | 0 | 0 | 0 | 0.028715 | 0.24529 | 0.51562 | 0.76213 | 0.94594 | 1.0528 | 1.0708 | 0.99855 | 0.83535 | 0.61039 | 0.34482 | 0.092165 | 0 | 0 | 0 | 0 | 0
2030-09-17 | Area4 | 0 | 0 | 0 | 0 | 0 | 0 | 0 | 0.027941 | 0.24367 | 0.51737 | 0.765 | 0.95628 | 1.0696 | 1.0878 | 1.0154 | 0.84999 | 0.6149 | 0.34437 | 0.090712 | 0 | 0 | 0 | 0 | 0
2030-09-18 | Area4 | 0 | 0 | 0 | 0 | 0 | 0 | 0 | 0.026992 | 0.24505 | 0.52309 | 0.7723 | 0.96815 | 1.076 | 1.0878 | 1.0173 | 0.85046 | 0.61482 | 0.34429 | 0.089675 | 0 | 0 | 0 | 0 | 0
2030-09-19 | Area4 | 0 | 0 | 0 | 0 | 0 | 0 | 0 | 0.026272 | 0.24404 | 0.52132 | 0.77165 | 0.96245 | 1.0758 | 1.0959 | 1.0181 | 0.85314 | 0.61699 | 0.3425 | 0.087818 | 0 | 0 | 0 | 0 | 0
2030-09-20 | Area4 | 0 | 0 | 0 | 0 | 0 | 0 | 0 | 0.024612 | 0.23606 | 0.50573 | 0.75386 | 0.93803 | 1.0453 | 1.0655 | 0.9909 | 0.83084 | 0.60389 | 0.33519 | 0.085163 | 0 | 0 | 0 | 0 | 0
2030-09-21 | Area4 | 0 | 0 | 0 | 0 | 0 | 0 | 0 | 0.0082353 | 0.079216 | 0.12631 | 0.22369 | 0.22487 | 0.30585 | 0.17066 | 0.20505 | 0.20815 | 0.15573 | 0.098211 | 0.028673 | 0 | 0 | 0 | 0 | 0
2030-09-22 | Area4 | 0 | 0 | 0 | 0 | 0 | 0 | 0 | 0.0062551 | 0.072674 | 0.15411 | 0.24084 | 0.30564 | 0.33528 | 0.32352 | 0.33124 | 0.27512 | 0.1962 | 0.10761 | 0.022206 | 0 | 0 | 0 | 0 | 0
2030-09-23 | Area4 | 0 | 0 | 0 | 0 | 0 | 0 | 0 | 0.001604 | 0.0094675 | 0.019135 | 0.053067 | 0.095083 | 0.095503 | 0.069866 | 0.081612 | 0.073618 | 0.042329 | 0.032325 | 0.0038508 | 0 | 0 | 0 | 0 | 0
2030-09-24 | Area4 | 0 | 0 | 0 | 0 | 0 | 0 | 0 | 0.002334 | 0.030513 | 0.025516 | 0.054215 | 0.045804 | 0.072796 | 0.078677 | 0.098582 | 0.091424 | 0.10207 | 0.083121 | 0.022056 | 0 | 0 | 0 | 0 | 0
2030-09-25 | Area4 | 0 | 0 | 0 | 0 | 0 | 0 | 0 | 0.019049 | 0.22613 | 0.49607 | 0.74306 | 0.93066 | 1.039 | 1.0541 | 0.97917 | 0.81828 | 0.58795 | 0.32039 | 0.075645 | 0 | 0 | 0 | 0 | 0
2030-09-26 | Area4 | 0 | 0 | 0 | 0 | 0 | 0 | 0 | 0.018287 | 0.22877 | 0.50279 | 0.7532 | 0.94342 | 1.0443 | 1.0716 | 0.98961 | 0.82763 | 0.59244 | 0.32262 | 0.074918 | 0 | 0 | 0 | 0 | 0
2030-09-27 | Area4 | 0 | 0 | 0 | 0 | 0 | 0 | 0 | 0.0012983 | 0.044565 | 0.090167 | 0.10862 | 0.14363 | 0.15443 | 0.15689 | 0.17149 | 0.14217 | 0.099911 | 0.047811 | 0.008437 | 0 | 0 | 0 | 0 | 0
2030-09-28 | Area4 | 0 | 0 | 0 | 0 | 0 | 0 | 0 | 0.012537 | 0.1872 | 0.41854 | 0.69232 | 0.7741 | 0.82698 | 0.80902 | 0.82253 | 0.68943 | 0.51465 | 0.31765 | 0.072849 | 0 | 0 | 0 | 0 | 0
2030-09-29 | Area4 | 0 | 0 | 0 | 0 | 0 | 0 | 0 | 0.0013147 | 0.042171 | 0.10111 | 0.16797 | 0.15822 | 0.17429 | 0.25161 | 0.24387 | 0.15611 | 0.094034 | 0.0452 | 0.0068073 | 0 | 0 | 0 | 0 | 0
2030-09-30 | Area4 | 0 | 0 | 0 | 0 | 0 | 0 | 0 | 0.0087536 | 0.13699 | 0.37579 | 0.5169 | 0.46528 | 0.42934 | 0.34016 | 0.45122 | 0.29726 | 0.17688 | 0.092126 | 0.017346 | 0 | 0 | 0 | 0 | 0
2030-10-01 | Area4 | 0 | 0 | 0 | 0 | 0 | 0 | 0 | 0.0001971 | 0.066934 | 0.19029 | 0.43848 | 0.67773 | 0.78024 | 0.8517 | 0.66934 | 0.64988 | 0.48585 | 0.28695 | 0.061322 | 0 | 0 | 0 | 0 | 0
2030-10-02 | Area4 | 0 | 0 | 0 | 0 | 0 | 0 | 0 | 0.010695 | 0.21657 | 0.49268 | 0.74551 | 0.94509 | 1.0594 | 1.0748 | 0.99908 | 0.83074 | 0.59125 | 0.3162 | 0.065525 | 0 | 0 | 0 | 0 | 0
2030-10-03 | Area4 | 0 | 0 | 0 | 0 | 0 | 0 | 0 | 0.00027594 | 0.16759 | 0.4292 | 0.6608 | 0.85716 | 0.91625 | 0.961 | 0.78113 | 0.69486 | 0.44122 | 0.27114 | 0.058528 | 0 | 0 | 0 | 0 | 0
2030-10-04 | Area4 | 0 | 0 | 0 | 0 | 0 | 0 | 0 | 0.0082202 | 0.20878 | 0.48347 | 0.73445 | 0.93252 | 1.0416 | 1.0584 | 0.97774 | 0.81533 | 0.58304 | 0.30848 | 0.060198 | 0 | 0 | 0 | 0 | 0
2030-10-05 | Area4 | 0 | 0 | 0 | 0 | 0 | 0 | 0 | 0.0070855 | 0.20517 | 0.47678 | 0.7293 | 0.92355 | 1.0309 | 1.0503 | 0.97424 | 0.80538 | 0.57163 | 0.29905 | 0.057355 | 0 | 0 | 0 | 0 | 0
2030-10-06 | Area4 | 0 | 0 | 0 | 0 | 0 | 0 | 0 | 5.9735e-05 | 0.03415 | 0.039273 | 0.1223 | 0.27157 | 0.25949 | 0.30854 | 0.24111 | 0.17508 | 0.22509 | 0.16191 | 0.037075 | 0 | 0 | 0 | 0 | 0
2030-10-07 | Area4 | 0 | 0 | 0 | 0 | 0 | 0 | 0 | 0 | 0.20284 | 0.47871 | 0.73385 | 0.92027 | 1.0282 | 1.0473 | 0.96991 | 0.80549 | 0.57285 | 0.29862 | 0.053916 | 0 | 0 | 0 | 0 | 0
2030-10-08 | Area4 | 0 | 0 | 0 | 0 | 0 | 0 | 0 | 0 | 0.012547 | 0.04364 | 0.088252 | 0.20355 | 0.34107 | 0.22358 | 0.26861 | 0.27322 | 0.23822 | 0.12292 | 0.033354 | 0 | 0 | 0 | 0 | 0
2030-10-09 | Area4 | 0 | 0 | 0 | 0 | 0 | 0 | 0 | 0 | 0.056685 | 0.15869 | 0.22728 | 0.34542 | 0.35278 | 0.40662 | 0.33188 | 0.22703 | 0.15887 | 0.013066 | 0.0029232 | 0 | 0 | 0 | 0 | 0
2030-10-10 | Area4 | 0 | 0 | 0 | 0 | 0 | 0 | 0 | 0 | 0.076602 | 0.2769 | 0.36604 | 0.46466 | 0.46944 | 0.50195 | 0.44258 | 0.4229 | 0.33088 | 0.19105 | 0.032913 | 0 | 0 | 0 | 0 | 0
2030-10-11 | Area4 | 0 | 0 | 0 | 0 | 0 | 0 | 0 | 0 | 0.18982 | 0.46136 | 0.713 | 0.90365 | 1.0153 | 1.0301 | 0.95193 | 0.78902 | 0.55896 | 0.28772 | 0.045333 | 0 | 0 | 0 | 0 | 0
2030-10-12 | Area4 | 0 | 0 | 0 | 0 | 0 | 0 | 0 | 0 | 0.055758 | 0.083181 | 0.10136 | 0.12528 | 0.10323 | 0.2261 | 0.31722 | 0.32167 | 0.18269 | 0.10382 | 0.021236 | 0 | 0 | 0 | 0 | 0
2030-10-13 | Area4 | 0 | 0 | 0 | 0 | 0 | 0 | 0 | 0 | 0.1898 | 0.4699 | 0.72797 | 0.92196 | 1.0357 | 1.0532 | 0.97153 | 0.80249 | 0.56331 | 0.28598 | 0.041061 | 0 | 0 | 0 | 0 | 0
2030-10-14 | Area4 | 0 | 0 | 0 | 0 | 0 | 0 | 0 | 0 | 0.18701 | 0.46626 | 0.72494 | 0.92383 | 1.0336 | 1.0506 | 0.96959 | 0.80079 | 0.56037 | 0.28349 | 0.03864 | 0 | 0 | 0 | 0 | 0
2030-10-15 | Area4 | 0 | 0 | 0 | 0 | 0 | 0 | 0 | 0 | 0.11983 | 0.31557 | 0.35372 | 0.4871 | 0.65181 | 0.7682 | 0.68427 | 0.56437 | 0.39223 | 0.1869 | 0.0011075 | 0 | 0 | 0 | 0 | 0
2030-10-16 | Area4 | 0 | 0 | 0 | 0 | 0 | 0 | 0 | 0 | 0.10676 | 0.27296 | 0.44554 | 0.41116 | 0.50938 | 0.56707 | 0.66927 | 0.52481 | 0.36731 | 0.1434 | 0.00077014 | 0 | 0 | 0 | 0 | 0
2030-10-17 | Area4 | 0 | 0 | 0 | 0 | 0 | 0 | 0 | 0 | 0.016413 | 0.077309 | 0.10964 | 0.078003 | 0.035645 | 0.068392 | 0.030855 | 0.022228 | 0.019219 | 0.0086305 | 0.0011987 | 0 | 0 | 0 | 0 | 0
2030-10-18 | Area4 | 0 | 0 | 0 | 0 | 0 | 0 | 0 | 0 | 0.16277 | 0.40251 | 0.66694 | 0.84976 | 0.94809 | 0.98756 | 0.80056 | 0.57415 | 0.39173 | 0.23857 | 0.0010536 | 0 | 0 | 0 | 0 | 0
2030-10-19 | Area4 | 0 | 0 | 0 | 0 | 0 | 0 | 0 | 0 | 0.079814 | 0.24157 | 0.38902 | 0.49027 | 0.46395 | 0.36165 | 0.26943 | 0.31268 | 0.15151 | 0.13003 | 0.00031124 | 0 | 0 | 0 | 0 | 0
2030-10-20 | Area4 | 0 | 0 | 0 | 0 | 0 | 0 | 0 | 0 | 0.16944 | 0.44655 | 0.70505 | 0.90268 | 1.0058 | 1.0238 | 0.9453 | 0.77449 | 0.54221 | 0.26456 | 0.023682 | 0 | 0 | 0 | 0 | 0
2030-10-21 | Area4 | 0 | 0 | 0 | 0 | 0 | 0 | 0 | 0 | 0.036542 | 0.1134 | 0.16141 | 0.16176 | 0.39405 | 0.38876 | 0.3578 | 0.43271 | 0.24509 | 0.12422 | 0.00032644 | 0 | 0 | 0 | 0 | 0
2030-10-22 | Area4 | 0 | 0 | 0 | 0 | 0 | 0 | 0 | 0 | 0.0967 | 0.22619 | 0.45595 | 0.72794 | 0.89327 | 0.79682 | 0.5405 | 0.3245 | 0.26329 | 0.14735 | 0.012125 | 0 | 0 | 0 | 0 | 0
2030-10-23 | Area4 | 0 | 0 | 0 | 0 | 0 | 0 | 0 | 0 | 0.10081 | 0.26424 | 0.56138 | 0.57774 | 0.68482 | 0.85172 | 0.66144 | 0.62307 | 0.39547 | 0.14006 | 0.010668 | 0 | 0 | 0 | 0 | 0
2030-10-24 | Area4 | 0 | 0 | 0 | 0 | 0 | 0 | 0 | 0 | 0.10364 | 0.34921 | 0.60616 | 0.67657 | 0.73847 | 0.75169 | 0.71934 | 0.57424 | 0.41236 | 0.20035 | 0.00043966 | 0 | 0 | 0 | 0 | 0
2030-10-25 | Area4 | 0 | 0 | 0 | 0 | 0 | 0 | 0 | 0 | 0.15273 | 0.42741 | 0.68772 | 0.88745 | 0.99755 | 1.0165 | 0.9356 | 0.7641 | 0.52778 | 0.24928 | 0.013082 | 0 | 0 | 0 | 0 | 0
2030-10-26 | Area4 | 0 | 0 | 0 | 0 | 0 | 0 | 0 | 0 | 0.010135 | 0.049248 | 0.11695 | 0.14883 | 0.12887 | 0.14566 | 0.16969 | 0.12435 | 0.084629 | 0.027313 | 0.0025632 | 0 | 0 | 0 | 0 | 0
2030-10-27 | Area4 | 0 | 0 | 0 | 0 | 0 | 0 | 0 | 0 | 0.10434 | 0.30037 | 0.31469 | 0.51947 | 0.52883 | 0.47958 | 0.23604 | 0.21607 | 0.15404 | 0.024576 | 0 | 0 | 0 | 0 | 0 | 0
2030-10-28 | Area4 | 0 | 0 | 0 | 0 | 0 | 0 | 0 | 0 | 0.06276 | 0.11755 | 0.20173 | 0.18461 | 0.21504 | 0.2148 | 0.281 | 0.31203 | 0.22178 | 0.178 | 0 | 0 | 0 | 0 | 0 | 0
2030-10-29 | Area4 | 0 | 0 | 0 | 0 | 0 | 0 | 0 | 0 | 0.0058245 | 0.0098494 | 0.0084863 | 0.026966 | 0.048783 | 0.040219 | 0.036604 | 0.028514 | 0.01513 | 0.020112 | 0 | 0 | 0 | 0 | 0 | 0
2030-10-30 | Area4 | 0 | 0 | 0 | 0 | 0 | 0 | 0 | 0 | 0.13765 | 0.4122 | 0.66876 | 0.86188 | 0.97498 | 0.99323 | 0.91509 | 0.75392 | 0.51216 | 0.23365 | 0 | 0 | 0 | 0 | 0 | 0
2030-10-31 | Area4 | 0 | 0 | 0 | 0 | 0 | 0 | 0 | 0 | 0.13299 | 0.40333 | 0.65847 | 0.84632 | 0.9551 | 0.96692 | 0.89341 | 0.73155 | 0.4992 | 0.22617 | 0 | 0 | 0 | 0 | 0 | 0
2030-11-01 | Area4 | 0 | 0 | 0 | 0 | 0 | 0 | 0 | 0 | 0.13024 | 0.40211 | 0.65928 | 0.85253 | 0.95733 | 0.96946 | 0.89599 | 0.73008 | 0.49751 | 0.22476 | 0 | 0 | 0 | 0 | 0 | 0
2030-11-02 | Area4 | 0 | 0 | 0 | 0 | 0 | 0 | 0 | 0 | 0.0033177 | 0.28561 | 0.50817 | 0.62723 | 0.65923 | 0.60218 | 0.65968 | 0.47945 | 0.34236 | 0.14786 | 0 | 0 | 0 | 0 | 0 | 0
2030-11-03 | Area4 | 0 | 0 | 0 | 0 | 0 | 0 | 0 | 0 | 0.1006 | 0.31143 | 0.47809 | 0.71889 | 0.77857 | 0.81594 | 0.72019 | 0.61696 | 0.45109 | 0.20515 | 0 | 0 | 0 | 0 | 0 | 0
2030-11-04 | Area4 | 0 | 0 | 0 | 0 | 0 | 0 | 0 | 0 | 0.001329 | 0.14281 | 0.28784 | 0.50638 | 0.58189 | 0.56531 | 0.37214 | 0.32609 | 0.23418 | 0.091412 | 0 | 0 | 0 | 0 | 0 | 0
2030-11-05 | Area4 | 0 | 0 | 0 | 0 | 0 | 0 | 0 | 0 | 0.0080775 | 0.018823 | 0.072674 | 0.10099 | 0.11505 | 0.12623 | 0.12067 | 0.089858 | 0.053578 | 0.022746 | 0 | 0 | 0 | 0 | 0 | 0
2030-11-06 | Area4 | 0 | 0 | 0 | 0 | 0 | 0 | 0 | 0 | 0.0018144 | 0.15446 | 0.17829 | 0.18494 | 0.27544 | 0.14987 | 0.12783 | 0.12441 | 0.12959 | 0.060255 | 0 | 0 | 0 | 0 | 0 | 0
2030-11-07 | Area4 | 0 | 0 | 0 | 0 | 0 | 0 | 0 | 0 | 0.0022101 | 0.16733 | 0.31876 | 0.24778 | 0.27765 | 0.40874 | 0.39393 | 0.29906 | 0.24792 | 0.10311 | 0 | 0 | 0 | 0 | 0 | 0
2030-11-08 | Area4 | 0 | 0 | 0 | 0 | 0 | 0 | 0 | 0 | 0.11112 | 0.38345 | 0.64103 | 0.82741 | 0.94249 | 0.96188 | 0.87979 | 0.71934 | 0.48146 | 0.2055 | 0 | 0 | 0 | 0 | 0 | 0
2030-11-09 | Area4 | 0 | 0 | 0 | 0 | 0 | 0 | 0 | 0 | 0.00084439 | 0.055801 | 0.10065 | 0.22138 | 0.34579 | 0.27997 | 0.25443 | 0.22677 | 0.12185 | 0.037238 | 0 | 0 | 0 | 0 | 0 | 0
2030-11-10 | Area4 | 0 | 0 | 0 | 0 | 0 | 0 | 0 | 0 | 0.00057398 | 0.12533 | 0.25556 | 0.40789 | 0.55375 | 0.45974 | 0.52758 | 0.37899 | 0.24184 | 0.005268 | 0 | 0 | 0 | 0 | 0 | 0
2030-11-11 | Area4 | 0 | 0 | 0 | 0 | 0 | 0 | 0 | 0 | 0.10121 | 0.37152 | 0.62422 | 0.81409 | 0.92075 | 0.94123 | 0.86335 | 0.69995 | 0.46689 | 0.19406 | 0 | 0 | 0 | 0 | 0 | 0
2030-11-12 | Area4 | 0 | 0 | 0 | 0 | 0 | 0 | 0 | 0 | 0.001876 | 0.19671 | 0.37341 | 0.53677 | 0.65114 | 0.50293 | 0.40098 | 0.28254 | 0.1722 | 0.0029694 | 0 | 0 | 0 | 0 | 0 | 0
2030-11-13 | Area4 | 0 | 0 | 0 | 0 | 0 | 0 | 0 | 0 | 0.0015425 | 0.1672 | 0.28382 | 0.2794 | 0.435 | 0.54323 | 0.52709 | 0.37284 | 0.29242 | 0.0042186 | 0 | 0 | 0 | 0 | 0 | 0
2030-11-14 | Area4 | 0 | 0 | 0 | 0 | 0 | 0 | 0 | 0 | 0.014744 | 0.087388 | 0.18519 | 0.19186 | 0.23242 | 0.22288 | 0.17246 | 0.17224 | 0.093601 | 0.085199 | 0 | 0 | 0 | 0 | 0 | 0
2030-11-15 | Area4 | 0 | 0 | 0 | 0 | 0 | 0 | 0 | 0 | 0.091154 | 0.36551 | 0.6215 | 0.81899 | 0.93007 | 0.94958 | 0.86816 | 0.70575 | 0.4659 | 0.18778 | 0 | 0 | 0 | 0 | 0 | 0
2030-11-16 | Area4 | 0 | 0 | 0 | 0 | 0 | 0 | 0 | 0 | 0.0015666 | 0.15532 | 0.24019 | 0.12549 | 0.13362 | 0.22771 | 0.27681 | 0.19432 | 0.10526 | 0.002007 | 0 | 0 | 0 | 0 | 0 | 0
2030-11-17 | Area4 | 0 | 0 | 0 | 0 | 0 | 0 | 0 | 0 | 0.011436 | 0.031694 | 0.055515 | 0.075158 | 0.09971 | 0.075072 | 0.080522 | 0.061714 | 0.029019 | 0.013172 | 0 | 0 | 0 | 0 | 0 | 0
2030-11-18 | Area4 | 0 | 0 | 0 | 0 | 0 | 0 | 0 | 0 | 0.0058151 | 0.012169 | 0.023119 | 0.051803 | 0.051706 | 0.047619 | 0.02963 | 0.061701 | 0.025636 | 0.016514 | 0 | 0 | 0 | 0 | 0 | 0
2030-11-19 | Area4 | 0 | 0 | 0 | 0 | 0 | 0 | 0 | 0 | 0.079828 | 0.35514 | 0.6136 | 0.80754 | 0.91902 | 0.93793 | 0.85792 | 0.69354 | 0.4538 | 0.17679 | 0 | 0 | 0 | 0 | 0 | 0
2030-11-20 | Area4 | 0 | 0 | 0 | 0 | 0 | 0 | 0 | 0 | 0.0035116 | 0.011165 | 0.02084 | 0.043329 | 0.036455 | 0.028202 | 0.019309 | 0.017507 | 0.0097553 | 0.0051615 | 0 | 0 | 0 | 0 | 0 | 0
2030-11-21 | Area4 | 0 | 0 | 0 | 0 | 0 | 0 | 0 | 0 | 0.025949 | 0.064198 | 0.15746 | 0.21104 | 0.20433 | 0.27294 | 0.2738 | 0.25836 | 0.13681 | 0.061546 | 0 | 0 | 0 | 0 | 0 | 0
2030-11-22 | Area4 | 0 | 0 | 0 | 0 | 0 | 0 | 0 | 0 | 0.0066997 | 0.015836 | 0.051508 | 0.072029 | 0.077586 | 0.089582 | 0.1037 | 0.067324 | 0.026446 | 0.015224 | 0 | 0 | 0 | 0 | 0 | 0
2030-11-23 | Area4 | 0 | 0 | 0 | 0 | 0 | 0 | 0 | 0 | 0.0692 | 0.3412 | 0.5921 | 0.78148 | 0.88606 | 0.90201 | 0.83188 | 0.6663 | 0.4356 | 0.163 | 0 | 0 | 0 | 0 | 0 | 0
2030-11-24 | Area4 | 0 | 0 | 0 | 0 | 0 | 0 | 0 | 0 | 0.066339 | 0.33633 | 0.58832 | 0.77538 | 0.88134 | 0.90008 | 0.82242 | 0.66155 | 0.42875 | 0.15964 | 0 | 0 | 0 | 0 | 0 | 0
2030-11-25 | Area4 | 0 | 0 | 0 | 0 | 0 | 0 | 0 | 0 | 0.022614 | 0.044739 | 0.067346 | 0.044 | 0.04879 | 0.03862 | 0.056635 | 0.062735 | 0.076382 | 0.028395 | 0 | 0 | 0 | 0 | 0 | 0
2030-11-26 | Area4 | 0 | 0 | 0 | 0 | 0 | 0 | 0 | 0 | 0.062691 | 0.33568 | 0.58522 | 0.77681 | 0.88105 | 0.89392 | 0.82333 | 0.6578 | 0.42456 | 0.15524 | 0 | 0 | 0 | 0 | 0 | 0
2030-11-27 | Area4 | 0 | 0 | 0 | 0 | 0 | 0 | 0 | 0 | 0.0016721 | 0.19957 | 0.42619 | 0.55141 | 0.80932 | 0.71924 | 0.73238 | 0.48205 | 0.35636 | 0.0053059 | 0 | 0 | 0 | 0 | 0 | 0
2030-11-28 | Area4 | 0 | 0 | 0 | 0 | 0 | 0 | 0 | 0 | 0.00044447 | 0.061427 | 0.058659 | 0.080118 | 0.070783 | 0.10822 | 0.11212 | 0.052761 | 0.027887 | 0.00032373 | 0 | 0 | 0 | 0 | 0 | 0
2030-11-29 | Area4 | 0 | 0 | 0 | 0 | 0 | 0 | 0 | 0 | 0.056183 | 0.32907 | 0.58645 | 0.77709 | 0.88591 | 0.90383 | 0.82751 | 0.66403 | 0.42614 | 0.1517 | 0 | 0 | 0 | 0 | 0 | 0
2030-11-30 | Area4 | 0 | 0 | 0 | 0 | 0 | 0 | 0 | 0 | 0.054505 | 0.3305 | 0.59051 | 0.78514 | 0.89241 | 0.90635 | 0.83022 | 0.66578 | 0.42737 | 0.15158 | 0 | 0 | 0 | 0 | 0 | 0
2030-12-01 | Area4 | 0 | 0 | 0 | 0 | 0 | 0 | 0 | 0 | 0.000514 | 0.069286 | 0.25108 | 0.28821 | 0.24492 | 0.34235 | 0.36798 | 0.28293 | 0.16944 | 0.0014677 | 0 | 0 | 0 | 0 | 0 | 0
2030-12-02 | Area4 | 0 | 0 | 0 | 0 | 0 | 0 | 0 | 0 | 0.049523 | 0.3177 | 0.56867 | 0.76009 | 0.8652 | 0.88181 | 0.80406 | 0.6437 | 0.41201 | 0.14323 | 0 | 0 | 0 | 0 | 0 | 0
2030-12-03 | Area4 | 0 | 0 | 0 | 0 | 0 | 0 | 0 | 0 | 0.048694 | 0.32389 | 0.58032 | 0.77587 | 0.8883 | 0.90901 | 0.83 | 0.6618 | 0.42256 | 0.14526 | 0 | 0 | 0 | 0 | 0 | 0
2030-12-04 | Area4 | 0 | 0 | 0 | 0 | 0 | 0 | 0 | 0 | 0.047046 | 0.32159 | 0.57773 | 0.77014 | 0.88084 | 0.89111 | 0.81169 | 0.64824 | 0.41202 | 0.14163 | 0 | 0 | 0 | 0 | 0 | 0
2030-12-05 | Area4 | 0 | 0 | 0 | 0 | 0 | 0 | 0 | 0 | 0.012876 | 0.13116 | 0.16484 | 0.30654 | 0.2593 | 0.16159 | 0.15514 | 0.18687 | 0.099909 | 0.053917 | 0 | 0 | 0 | 0 | 0 | 0
2030-12-06 | Area4 | 0 | 0 | 0 | 0 | 0 | 0 | 0 | 0 | 0.043541 | 0.31329 | 0.56367 | 0.75479 | 0.86008 | 0.87436 | 0.7976 | 0.63649 | 0.40494 | 0.13707 | 0 | 0 | 0 | 0 | 0 | 0
2030-12-07 | Area4 | 0 | 0 | 0 | 0 | 0 | 0 | 0 | 0 | 0.042335 | 0.31308 | 0.56802 | 0.7638 | 0.87347 | 0.88932 | 0.8086 | 0.64606 | 0.40836 | 0.13835 | 0 | 0 | 0 | 0 | 0 | 0
2030-12-08 | Area4 | 0 | 0 | 0 | 0 | 0 | 0 | 0 | 0 | 0.041863 | 0.31855 | 0.57518 | 0.76752 | 0.87295 | 0.89287 | 0.81737 | 0.65155 | 0.41144 | 0.13731 | 0 | 0 | 0 | 0 | 0 | 0
2030-12-09 | Area4 | 0 | 0 | 0 | 0 | 0 | 0 | 0 | 0 | 0.039854 | 0.30877 | 0.56092 | 0.75014 | 0.86234 | 0.88456 | 0.81006 | 0.64537 | 0.40928 | 0.1365 | 0 | 0 | 0 | 0 | 0 | 0
2030-12-10 | Area4 | 0 | 0 | 0 | 0 | 0 | 0 | 0 | 0 | 0.039917 | 0.31517 | 0.57404 | 0.76645 | 0.87081 | 0.88121 | 0.80438 | 0.64113 | 0.40721 | 0.13422 | 0 | 0 | 0 | 0 | 0 | 0
2030-12-11 | Area4 | 0 | 0 | 0 | 0 | 0 | 0 | 0 | 0 | 0.038918 | 0.31557 | 0.57498 | 0.76841 | 0.87986 | 0.89956 | 0.82247 | 0.65465 | 0.41392 | 0.13558 | 0 | 0 | 0 | 0 | 0 | 0
2030-12-12 | Area4 | 0 | 0 | 0 | 0 | 0 | 0 | 0 | 0 | 0.02924 | 0.24155 | 0.50206 | 0.65524 | 0.82544 | 0.87795 | 0.80943 | 0.64907 | 0.4021 | 0.1286 | 0 | 0 | 0 | 0 | 0 | 0
2030-12-13 | Area4 | 0 | 0 | 0 | 0 | 0 | 0 | 0 | 0 | 0.036745 | 0.31077 | 0.56497 | 0.75793 | 0.86204 | 0.87996 | 0.80368 | 0.64252 | 0.40217 | 0.13074 | 0 | 0 | 0 | 0 | 0 | 0
2030-12-14 | Area4 | 0 | 0 | 0 | 0 | 0 | 0 | 0 | 0 | 0.035856 | 0.30551 | 0.55985 | 0.75004 | 0.85698 | 0.87419 | 0.79926 | 0.6366 | 0.39841 | 0.12904 | 0 | 0 | 0 | 0 | 0 | 0
2030-12-15 | Area4 | 0 | 0 | 0 | 0 | 0 | 0 | 0 | 0 | 0.0095617 | 0.064465 | 0.047923 | 0.048798 | 0.086028 | 0.11222 | 0.14841 | 0.098813 | 0.075693 | 0.017623 | 0 | 0 | 0 | 0 | 0 | 0
2030-12-16 | Area4 | 0 | 0 | 0 | 0 | 0 | 0 | 0 | 0 | 0.0014083 | 0.0066395 | 0.011846 | 0.01529 | 0.020157 | 0.019376 | 0.027763 | 0.021144 | 0.012538 | 0.0023233 | 0 | 0 | 0 | 0 | 0 | 0
2030-12-17 | Area4 | 0 | 0 | 0 | 0 | 0 | 0 | 0 | 0 | 0.0005199 | 0.0032033 | 0.26378 | 0.40922 | 0.61873 | 0.64797 | 0.4567 | 0.4335 | 0.28972 | 0.003981 | 0 | 0 | 0 | 0 | 0 | 0
2030-12-18 | Area4 | 0 | 0 | 0 | 0 | 0 | 0 | 0 | 0 | 0.00023948 | 0.0022014 | 0.092213 | 0.14025 | 0.21228 | 0.23177 | 0.13233 | 0.23226 | 0.23425 | 0.0030367 | 0 | 0 | 0 | 0 | 0 | 0
2030-12-19 | Area4 | 0 | 0 | 0 | 0 | 0 | 0 | 0 | 0 | 0.00070378 | 0.0055152 | 0.22522 | 0.46079 | 0.50962 | 0.53492 | 0.49427 | 0.43139 | 0.26305 | 0.0041744 | 0 | 0 | 0 | 0 | 0 | 0
2030-12-20 | Area4 | 0 | 0 | 0 | 0 | 0 | 0 | 0 | 0 | 0.0065566 | 0.04278 | 0.054967 | 0.1277 | 0.17018 | 0.22337 | 0.071646 | 0.070434 | 0.02733 | 0.021632 | 0 | 0 | 0 | 0 | 0 | 0
2030-12-21 | Area4 | 0 | 0 | 0 | 0 | 0 | 0 | 0 | 0 | 0.034767 | 0.31028 | 0.57081 | 0.76656 | 0.87854 | 0.89559 | 0.81687 | 0.64856 | 0.40866 | 0.13077 | 0 | 0 | 0 | 0 | 0 | 0
2030-12-22 | Area4 | 0 | 0 | 0 | 0 | 0 | 0 | 0 | 0 | 0.0030669 | 0.03311 | 0.041295 | 0.089527 | 0.16487 | 0.25608 | 0.24223 | 0.14836 | 0.13574 | 0.072575 | 0 | 0 | 0 | 0 | 0 | 0
2030-12-23 | Area4 | 0 | 0 | 0 | 0 | 0 | 0 | 0 | 0 | 0.00074592 | 0.0075697 | 0.3707 | 0.5327 | 0.52088 | 0.52957 | 0.52597 | 0.32874 | 0.18693 | 0.0024616 | 0 | 0 | 0 | 0 | 0 | 0
2030-12-24 | Area4 | 0 | 0 | 0 | 0 | 0 | 0 | 0 | 0 | 0.034964 | 0.30775 | 0.5602 | 0.74778 | 0.86145 | 0.87963 | 0.80371 | 0.63744 | 0.40116 | 0.1286 | 0 | 0 | 0 | 0 | 0 | 0
2030-12-25 | Area4 | 0 | 0 | 0 | 0 | 0 | 0 | 0 | 0 | 0.00062902 | 0.0047753 | 0.21677 | 0.20838 | 0.18193 | 0.12725 | 0.13737 | 0.12555 | 0.05287 | 0.00032005 | 0 | 0 | 0 | 0 | 0 | 0
2030-12-26 | Area4 | 0 | 0 | 0 | 0 | 0 | 0 | 0 | 0 | 0.035055 | 0.30673 | 0.56245 | 0.7527 | 0.86198 | 0.87377 | 0.79988 | 0.63268 | 0.39986 | 0.12914 | 0 | 0 | 0 | 0 | 0 | 0
2030-12-27 | Area4 | 0 | 0 | 0 | 0 | 0 | 0 | 0 | 0 | 0.0088231 | 0.086829 | 0.10882 | 0.093181 | 0.07396 | 0.073022 | 0.070549 | 0.017542 | 0.014145 | 0.01113 | 0 | 0 | 0 | 0 | 0 | 0
2030-12-28 | Area4 | 0 | 0 | 0 | 0 | 0 | 0 | 0 | 0 | 0.036348 | 0.30897 | 0.56542 | 0.75549 | 0.86349 | 0.88031 | 0.80004 | 0.63548 | 0.40188 | 0.13094 | 0 | 0 | 0 | 0 | 0 | 0
2030-12-29 | Area4 | 0 | 0 | 0 | 0 | 0 | 0 | 0 | 0 | 0.029561 | 0.22447 | 0.38556 | 0.53769 | 0.71342 | 0.6972 | 0.67692 | 0.42858 | 0.25281 | 0.10679 | 0 | 0 | 0 | 0 | 0 | 0
2030-12-30 | Area4 | 0 | 0 | 0 | 0 | 0 | 0 | 0 | 0 | 0.0010409 | 0.23703 | 0.45038 | 0.52361 | 0.52832 | 0.49581 | 0.4478 | 0.31793 | 0.16368 | 0.0016547 | 0 | 0 | 0 | 0 | 0 | 0
2030-12-31 | Area4 | 0 | 0 | 0 | 0 | 0 | 0 | 0 | 0 | 0.034623 | 0.27572 | 0.4106 | 0.6511 | 0.80818 | 0.79877 | 0.6923 | 0.48113 | 0.30118 | 0.085181 | 0 | 0 | 0 | 0 | 0 | 0
2030-01-01 | Area5 | 0 | 0 | 0 | 0 | 0 | 0 | 0 | 0 | 0.025326 | 0.048391 | 0.067858 | 0.041842 | 0.045236 | 0.034766 | 0.05078 | 0.055933 | 0.068286 | 0.015963 | 0 | 0 | 0 | 0 | 0 | 0
2030-01-02 | Area5 | 0 | 0 | 0 | 0 | 0 | 0 | 0 | 0 | 0.051406 | 0.16998 | 0.10403 | 0.14445 | 0.086159 | 0.033963 | 0.096615 | 0.037191 | 0.021435 | 0.007904 | 0 | 0 | 0 | 0 | 0 | 0
2030-01-03 | Area5 | 0 | 0 | 0 | 0 | 0 | 0 | 0 | 0 | 0.075129 | 0.34829 | 0.59822 | 0.77853 | 0.88047 | 0.87727 | 0.78642 | 0.60203 | 0.35625 | 0.080369 | 0 | 0 | 0 | 0 | 0 | 0
2030-01-04 | Area5 | 0 | 0 | 0 | 0 | 0 | 0 | 0 | 0 | 0.011325 | 0.030001 | 0.019201 | 0.026132 | 0.023093 | 0.034677 | 0.036321 | 0.015339 | 0.0082435 | 0.0027111 | 0 | 0 | 0 | 0 | 0 | 0
2030-01-05 | Area5 | 0 | 0 | 0 | 0 | 0 | 0 | 0 | 0 | 0.078138 | 0.3508 | 0.5994 | 0.77694 | 0.87114 | 0.87291 | 0.78037 | 0.60315 | 0.35611 | 0.082441 | 0 | 0 | 0 | 0 | 0 | 0
2030-01-06 | Area5 | 0 | 0 | 0 | 0 | 0 | 0 | 0 | 0 | 0.080222 | 0.35608 | 0.60733 | 0.7888 | 0.88136 | 0.87913 | 0.78661 | 0.60829 | 0.36046 | 0.085095 | 0 | 0 | 0 | 0 | 0 | 0
2030-01-07 | Area5 | 0 | 0 | 0 | 0 | 0 | 0 | 0 | 0 | 0.081548 | 0.35377 | 0.60096 | 0.77571 | 0.87729 | 0.87863 | 0.79065 | 0.60344 | 0.35816 | 0.085557 | 0 | 0 | 0 | 0 | 0 | 0
2030-01-08 | Area5 | 0 | 0 | 0 | 0 | 0 | 0 | 0 | 0 | 0.0065866 | 0.013004 | 0.038637 | 0.050251 | 0.06819 | 0.077152 | 0.088462 | 0.066327 | 0.034672 | 0.010316 | 0 | 0 | 0 | 0 | 0 | 0
2030-01-09 | Area5 | 0 | 0 | 0 | 0 | 0 | 0 | 0 | 0 | 0.0054666 | 0.029901 | 0.054461 | 0.076525 | 0.11083 | 0.093435 | 0.086005 | 0.052684 | 0.02377 | 0.0090283 | 0 | 0 | 0 | 0 | 0 | 0
2030-01-10 | Area5 | 0 | 0 | 0 | 0 | 0 | 0 | 0 | 0 | 0.0015913 | 0.1761 | 0.31863 | 0.43334 | 0.66441 | 0.72382 | 0.56138 | 0.29213 | 0.21202 | 0.0018765 | 0 | 0 | 0 | 0 | 0 | 0
2030-01-11 | Area5 | 0 | 0 | 0 | 0 | 0 | 0 | 0 | 0 | 0.0014649 | 0.14036 | 0.19029 | 0.18313 | 0.31325 | 0.31789 | 0.39428 | 0.31762 | 0.18069 | 0.0029675 | 0 | 0 | 0 | 0 | 0 | 0
2030-01-12 | Area5 | 0 | 0 | 0 | 0 | 0 | 0 | 0 | 0 | 0.02089 | 0.044991 | 0.048009 | 0.068232 | 0.068979 | 0.051398 | 0.049509 | 0.036677 | 0.023482 | 0.018027 | 0 | 0 | 0 | 0 | 0 | 0
2030-01-13 | Area5 | 0 | 0 | 0 | 0 | 0 | 0 | 0 | 0 | 0.091904 | 0.36162 | 0.60731 | 0.78685 | 0.8781 | 0.87597 | 0.78516 | 0.61044 | 0.36714 | 0.096678 | 0 | 0 | 0 | 0 | 0 | 0
2030-01-14 | Area5 | 0 | 0 | 0 | 0 | 0 | 0 | 0 | 0 | 0.093959 | 0.36161 | 0.60309 | 0.77969 | 0.87223 | 0.87417 | 0.78578 | 0.61146 | 0.36809 | 0.099455 | 0 | 0 | 0 | 0 | 0 | 0
2030-01-15 | Area5 | 0 | 0 | 0 | 0 | 0 | 0 | 0 | 0 | 0.058661 | 0.20276 | 0.33431 | 0.48163 | 0.35868 | 0.33797 | 0.47636 | 0.38638 | 0.25505 | 0.076718 | 0 | 0 | 0 | 0 | 0 | 0
2030-01-16 | Area5 | 0 | 0 | 0 | 0 | 0 | 0 | 0 | 0 | 0.0010379 | 0.12535 | 0.22702 | 0.34626 | 0.37826 | 0.4902 | 0.5584 | 0.42416 | 0.27288 | 0.0031362 | 0 | 0 | 0 | 0 | 0 | 0
2030-01-17 | Area5 | 0 | 0 | 0 | 0 | 0 | 0 | 0 | 0 | 0.03825 | 0.14582 | 0.35581 | 0.33673 | 0.22317 | 0.20237 | 0.14444 | 0.16492 | 0.099897 | 0.031413 | 0 | 0 | 0 | 0 | 0 | 0
2030-01-18 | Area5 | 0 | 0 | 0 | 0 | 0 | 0 | 0 | 0 | 0.10569 | 0.38106 | 0.63059 | 0.81333 | 0.9028 | 0.90557 | 0.81136 | 0.63141 | 0.38469 | 0.1104 | 0 | 0 | 0 | 0 | 0 | 0
2030-01-19 | Area5 | 0 | 0 | 0 | 0 | 0 | 0 | 0 | 0 | 0.1084 | 0.38013 | 0.62729 | 0.80462 | 0.8972 | 0.89364 | 0.80586 | 0.63157 | 0.38391 | 0.11189 | 0 | 0 | 0 | 0 | 0 | 0
2030-01-20 | Area5 | 0 | 0 | 0 | 0 | 0 | 0 | 0 | 0 | 0.1107 | 0.38273 | 0.63018 | 0.81107 | 0.90173 | 0.90257 | 0.81357 | 0.63443 | 0.38839 | 0.115 | 0 | 0 | 0 | 0 | 0 | 0
2030-01-21 | Area5 | 0 | 0 | 0 | 0 | 0 | 0 | 0 | 0 | 0.11226 | 0.38192 | 0.62802 | 0.80554 | 0.90156 | 0.90107 | 0.80915 | 0.63659 | 0.38803 | 0.11785 | 0 | 0 | 0 | 0 | 0 | 0
2030-01-22 | Area5 | 0 | 0 | 0 | 0 | 0 | 0 | 0 | 0 | 0.11523 | 0.38886 | 0.6367 | 0.81371 | 0.90654 | 0.90895 | 0.81713 | 0.6439 | 0.39266 | 0.12036 | 0 | 0 | 0 | 0 | 0 | 0
2030-01-23 | Area5 | 0 | 0 | 0 | 0 | 0 | 0 | 0 | 0 | 0.12032 | 0.39682 | 0.6473 | 0.83337 | 0.92645 | 0.92812 | 0.83657 | 0.65332 | 0.40257 | 0.12478 | 0 | 0 | 0 | 0 | 0 | 0
2030-01-24 | Area5 | 0 | 0 | 0 | 0 | 0 | 0 | 0 | 0 | 0.031008 | 0.091628 | 0.22681 | 0.26459 | 0.44009 | 0.41251 | 0.40628 | 0.31978 | 0.19556 | 0.068313 | 0 | 0 | 0 | 0 | 0 | 0
2030-01-25 | Area5 | 0 | 0 | 0 | 0 | 0 | 0 | 0 | 0 | 0.0074616 | 0.02104 | 0.02694 | 0.042444 | 0.035185 | 0.058447 | 0.054922 | 0.036183 | 0.013597 | 0.0055245 | 0 | 0 | 0 | 0 | 0 | 0
2030-01-26 | Area5 | 0 | 0 | 0 | 0 | 0 | 0 | 0 | 0 | 0.12845 | 0.40215 | 0.64545 | 0.82735 | 0.91748 | 0.91925 | 0.82275 | 0.64366 | 0.4012 | 0.13132 | 0 | 0 | 0 | 0 | 0 | 0
2030-01-27 | Area5 | 0 | 0 | 0 | 0 | 0 | 0 | 0 | 0 | 0.0026438 | 0.16306 | 0.26356 | 0.36532 | 0.3187 | 0.44657 | 0.49676 | 0.41999 | 0.31864 | 0.0043193 | 0 | 0 | 0 | 0 | 0 | 0
2030-01-28 | Area5 | 0 | 0 | 0 | 0 | 0 | 0 | 0 | 0 | 0.11172 | 0.27683 | 0.36297 | 0.48857 | 0.58914 | 0.6459 | 0.55449 | 0.43912 | 0.29971 | 0.10723 | 0 | 0 | 0 | 0 | 0 | 0
2030-01-29 | Area5 | 0 | 0 | 0 | 0 | 0 | 0 | 0 | 0 | 0.0015931 | 0.11069 | 0.15146 | 0.24162 | 0.20712 | 0.22939 | 0.19819 | 0.16142 | 0.17987 | 0.0027652 | 0 | 0 | 0 | 0 | 0 | 0
2030-01-30 | Area5 | 0 | 0 | 0 | 0 | 0 | 0 | 0 | 0 | 0.13845 | 0.40944 | 0.65539 | 0.83473 | 0.93345 | 0.9345 | 0.83794 | 0.66075 | 0.41454 | 0.14316 | 0 | 0 | 0 | 0 | 0 | 0
2030-01-31 | Area5 | 0 | 0 | 0 | 0 | 0 | 0 | 0 | 0 | 0.1407 | 0.41261 | 0.65457 | 0.83238 | 0.92522 | 0.92652 | 0.83249 | 0.65849 | 0.41661 | 0.14512 | 0 | 0 | 0 | 0 | 0 | 0
2030-02-01 | Area5 | 0 | 0 | 0 | 0 | 0 | 0 | 0 | 0 | 0.0024725 | 0.17696 | 0.26984 | 0.39306 | 0.45741 | 0.44159 | 0.61829 | 0.37065 | 0.24765 | 0.003814 | 0 | 0 | 0 | 0 | 0 | 0
2030-02-02 | Area5 | 0 | 0 | 0 | 0 | 0 | 0 | 0 | 0 | 0.0073666 | 0.021083 | 0.046785 | 0.10362 | 0.14047 | 0.12487 | 0.15082 | 0.11625 | 0.050725 | 0.018634 | 0 | 0 | 0 | 0 | 0 | 0
2030-02-03 | Area5 | 0 | 0 | 0 | 0 | 0 | 0 | 0 | 0 | 0.15365 | 0.43225 | 0.68319 | 0.86079 | 0.95588 | 0.95749 | 0.86198 | 0.67984 | 0.4323 | 0.1579 | 0 | 0 | 0 | 0 | 0 | 0
2030-02-04 | Area5 | 0 | 0 | 0 | 0 | 0 | 0 | 0 | 0 | 0.15656 | 0.43248 | 0.68121 | 0.86304 | 0.95068 | 0.95698 | 0.86369 | 0.68299 | 0.43861 | 0.16009 | 0 | 0 | 0 | 0 | 0 | 0
2030-02-05 | Area5 | 0 | 0 | 0 | 0 | 0 | 0 | 0 | 0 | 0.0024792 | 0.18325 | 0.27248 | 0.35704 | 0.53985 | 0.50289 | 0.35866 | 0.24459 | 0.15881 | 0.0016917 | 0 | 0 | 0 | 0 | 0 | 0
2030-02-06 | Area5 | 0 | 0 | 0 | 0 | 0 | 0 | 0 | 0 | 0.077926 | 0.20319 | 0.23834 | 0.24011 | 0.27554 | 0.3032 | 0.37473 | 0.32118 | 0.27713 | 0.12575 | 0 | 0 | 0 | 0 | 0 | 0
2030-02-07 | Area5 | 0 | 0 | 0 | 0 | 0 | 0 | 0 | 0 | 0.005705 | 0.36042 | 0.59295 | 0.73481 | 0.80587 | 0.86354 | 0.78124 | 0.65938 | 0.41792 | 0.006147 | 0 | 0 | 0 | 0 | 0 | 0
2030-02-08 | Area5 | 0 | 0 | 0 | 0 | 0 | 0 | 0 | 0 | 0.16859 | 0.44417 | 0.68902 | 0.87193 | 0.96038 | 0.96581 | 0.87471 | 0.69462 | 0.44864 | 0.17246 | 0 | 0 | 0 | 0 | 0 | 0
2030-02-09 | Area5 | 0 | 0 | 0 | 0 | 0 | 0 | 0 | 0 | 0.062756 | 0.17953 | 0.33757 | 0.27986 | 0.17596 | 0.14199 | 0.099239 | 0.10239 | 0.057652 | 0.030273 | 0 | 0 | 0 | 0 | 0 | 0
2030-02-10 | Area5 | 0 | 0 | 0 | 0 | 0 | 0 | 0 | 0 | 0.17289 | 0.44862 | 0.69139 | 0.87084 | 0.96672 | 0.97175 | 0.88343 | 0.70441 | 0.45406 | 0.17775 | 0 | 0 | 0 | 0 | 0 | 0
2030-02-11 | Area5 | 0 | 0 | 0 | 0 | 0 | 0 | 0 | 0 | 0.17682 | 0.45048 | 0.69957 | 0.88203 | 0.97842 | 0.97474 | 0.87413 | 0.69788 | 0.45394 | 0.17941 | 0 | 0 | 0 | 0 | 0 | 0
2030-02-12 | Area5 | 0 | 0 | 0 | 0 | 0 | 0 | 0 | 0 | 0.13558 | 0.3401 | 0.39833 | 0.30044 | 0.37481 | 0.36991 | 0.2448 | 0.44561 | 0.30553 | 0.13476 | 0 | 0 | 0 | 0 | 0 | 0
2030-02-13 | Area5 | 0 | 0 | 0 | 0 | 0 | 0 | 0 | 0 | 0.12748 | 0.31247 | 0.45193 | 0.58552 | 0.62097 | 0.73942 | 0.72559 | 0.54678 | 0.32785 | 0.16741 | 0 | 0 | 0 | 0 | 0 | 0
2030-02-14 | Area5 | 0 | 0 | 0 | 0 | 0 | 0 | 0 | 0 | 0.18844 | 0.46565 | 0.71543 | 0.90276 | 1.0007 | 1.0009 | 0.91014 | 0.726 | 0.47417 | 0.19352 | 0 | 0 | 0 | 0 | 0 | 0
2030-02-15 | Area5 | 0 | 0 | 0 | 0 | 0 | 0 | 0 | 0 | 0.013224 | 0.067673 | 0.13248 | 0.19502 | 0.2264 | 0.21886 | 0.20411 | 0.14438 | 0.079549 | 0.023114 | 0 | 0 | 0 | 0 | 0 | 0
2030-02-16 | Area5 | 0 | 0 | 0 | 0 | 0 | 0 | 0 | 0 | 0.089224 | 0.14737 | 0.41371 | 0.49661 | 0.60492 | 0.68053 | 0.47758 | 0.37938 | 0.30105 | 0.14119 | 0 | 0 | 0 | 0 | 0 | 0
2030-02-17 | Area5 | 0 | 0 | 0 | 0 | 0 | 0 | 0 | 0 | 0.053904 | 0.25272 | 0.34322 | 0.5177 | 0.78019 | 0.67828 | 0.41936 | 0.21257 | 0.1455 | 0.059881 | 0 | 0 | 0 | 0 | 0 | 0
2030-02-18 | Area5 | 0 | 0 | 0 | 0 | 0 | 0 | 0 | 0 | 0.12193 | 0.17368 | 0.18007 | 0.23758 | 0.092781 | 0.13682 | 0.32401 | 0.2179 | 0.071717 | 0.032404 | 0 | 0 | 0 | 0 | 0 | 0
2030-02-19 | Area5 | 0 | 0 | 0 | 0 | 0 | 0 | 0 | 0 | 0.13567 | 0.33657 | 0.54385 | 0.63911 | 0.75248 | 0.70117 | 0.67473 | 0.43896 | 0.33487 | 0.13117 | 0 | 0 | 0 | 0 | 0 | 0
2030-02-20 | Area5 | 0 | 0 | 0 | 0 | 0 | 0 | 0 | 0 | 0.014001 | 0.027705 | 0.058796 | 0.11566 | 0.12368 | 0.14182 | 0.12368 | 0.091171 | 0.047152 | 0.0074864 | 0 | 0 | 0 | 0 | 0 | 0
2030-02-21 | Area5 | 0 | 0 | 0 | 0 | 0 | 0 | 0 | 0 | 0.20698 | 0.48147 | 0.72918 | 0.91449 | 1.0067 | 1.0007 | 0.90736 | 0.72857 | 0.48458 | 0.21147 | 0 | 0 | 0 | 0 | 0 | 0
2030-02-22 | Area5 | 0 | 0 | 0 | 0 | 0 | 0 | 0 | 0 | 0.2134 | 0.48978 | 0.7376 | 0.91834 | 1.0134 | 1.0084 | 0.9143 | 0.73993 | 0.4977 | 0.21657 | 0 | 0 | 0 | 0 | 0 | 0
2030-02-23 | Area5 | 0 | 0 | 0 | 0 | 0 | 0 | 0 | 0 | 0.21227 | 0.4876 | 0.73731 | 0.91931 | 1.0139 | 1.0163 | 0.91884 | 0.7417 | 0.49152 | 0.21705 | 0 | 0 | 0 | 0 | 0 | 0
2030-02-24 | Area5 | 0 | 0 | 0 | 0 | 0 | 0 | 0 | 0 | 0.14204 | 0.27712 | 0.51771 | 0.63315 | 0.58163 | 0.62506 | 0.6076 | 0.49396 | 0.34958 | 0.16458 | 0 | 0 | 0 | 0 | 0 | 0
2030-02-25 | Area5 | 0 | 0 | 0 | 0 | 0 | 0 | 0 | 0 | 0.22334 | 0.50355 | 0.75923 | 0.94379 | 1.0416 | 1.0437 | 0.94933 | 0.76343 | 0.51143 | 0.22889 | 0.0087621 | 0 | 0 | 0 | 0 | 0
2030-02-26 | Area5 | 0 | 0 | 0 | 0 | 0 | 0 | 0 | 0.0085223 | 0.22528 | 0.50198 | 0.75259 | 0.932 | 1.0323 | 1.0301 | 0.93654 | 0.75438 | 0.5046 | 0.22954 | 0.010195 | 0 | 0 | 0 | 0 | 0
2030-02-27 | Area5 | 0 | 0 | 0 | 0 | 0 | 0 | 0 | 0.0073407 | 0.18246 | 0.39999 | 0.61683 | 0.73374 | 0.68632 | 0.69574 | 0.23 | 0.17235 | 0.087256 | 0.041778 | 0.0036685 | 0 | 0 | 0 | 0 | 0
2030-02-28 | Area5 | 0 | 0 | 0 | 0 | 0 | 0 | 0 | 0.011639 | 0.23335 | 0.51422 | 0.76296 | 0.94446 | 1.045 | 1.0426 | 0.94336 | 0.75958 | 0.50889 | 0.23297 | 0.013263 | 0 | 0 | 0 | 0 | 0
2030-03-01 | Area5 | 0 | 0 | 0 | 0 | 0 | 0 | 0 | 0.0012171 | 0.0080249 | 0.033723 | 0.03376 | 0.13447 | 0.25321 | 0.11817 | 0.12663 | 0.081332 | 0.0509 | 0.028134 | 0.0050531 | 0 | 0 | 0 | 0 | 0
2030-03-02 | Area5 | 0 | 0 | 0 | 0 | 0 | 0 | 0 | 0.0046558 | 0.060875 | 0.1241 | 0.14836 | 0.22468 | 0.23809 | 0.14419 | 0.058934 | 0.059078 | 0.043047 | 0.026947 | 0.0032057 | 0 | 0 | 0 | 0 | 0
2030-03-03 | Area5 | 0 | 0 | 0 | 0 | 0 | 0 | 0 | 0.016991 | 0.24198 | 0.52345 | 0.77407 | 0.95749 | 1.053 | 1.0557 | 0.96416 | 0.77733 | 0.5269 | 0.24511 | 0.01926 | 0 | 0 | 0 | 0 | 0
2030-03-04 | Area5 | 0 | 0 | 0 | 0 | 0 | 0 | 0 | 0.0097668 | 0.084102 | 0.20858 | 0.297 | 0.33423 | 0.48819 | 0.32351 | 0.40381 | 0.31351 | 0.12249 | 0.077383 | 0.012939 | 0 | 0 | 0 | 0 | 0
2030-03-05 | Area5 | 0 | 0 | 0 | 0 | 0 | 0 | 0 | 0.020953 | 0.24886 | 0.52933 | 0.78195 | 0.96523 | 1.0628 | 1.0633 | 0.96943 | 0.78699 | 0.53395 | 0.25346 | 0.023405 | 0 | 0 | 0 | 0 | 0
2030-03-06 | Area5 | 0 | 0 | 0 | 0 | 0 | 0 | 0 | 0.022269 | 0.24421 | 0.52081 | 0.76466 | 0.94783 | 1.0362 | 1.0363 | 0.9459 | 0.76914 | 0.52478 | 0.24955 | 0.024743 | 0 | 0 | 0 | 0 | 0
2030-03-07 | Area5 | 0 | 0 | 0 | 0 | 0 | 0 | 0 | 0.024439 | 0.24878 | 0.52838 | 0.77251 | 0.95142 | 1.0425 | 1.0416 | 0.94897 | 0.77261 | 0.52723 | 0.25455 | 0.027233 | 0 | 0 | 0 | 0 | 0
2030-03-08 | Area5 | 0 | 0 | 0 | 0 | 0 | 0 | 0 | 0.0005149 | 0.1221 | 0.3533 | 0.33654 | 0.25616 | 0.14547 | 0.2709 | 0.20819 | 0.17221 | 0.17656 | 0.08853 | 0.00028156 | 0 | 0 | 0 | 0 | 0
2030-03-09 | Area5 | 0 | 0 | 0 | 0 | 0 | 0 | 0 | 0.028528 | 0.25677 | 0.53496 | 0.78257 | 0.96531 | 1.0544 | 1.0504 | 0.95469 | 0.77855 | 0.53466 | 0.25966 | 0.030819 | 0 | 0 | 0 | 0 | 0
2030-03-10 | Area5 | 0 | 0 | 0 | 0 | 0 | 0 | 0 | 0.030213 | 0.25883 | 0.53625 | 0.78441 | 0.96393 | 1.0557 | 1.0586 | 0.96576 | 0.78786 | 0.53797 | 0.25985 | 0.032426 | 0 | 0 | 0 | 0 | 0
2030-03-11 | Area5 | 0 | 0 | 0 | 0 | 0 | 0 | 0 | 0.017634 | 0.17185 | 0.3255 | 0.46029 | 0.44995 | 0.38511 | 0.41649 | 0.31018 | 0.22197 | 0.067849 | 0.010347 | 0.0031602 | 0 | 0 | 0 | 0 | 0
2030-03-12 | Area5 | 0 | 0 | 0 | 0 | 0 | 0 | 0 | 0.03364 | 0.26312 | 0.54109 | 0.79367 | 0.97503 | 1.0676 | 1.0653 | 0.97121 | 0.78843 | 0.54325 | 0.26721 | 0.036481 | 0 | 0 | 0 | 0 | 0
2030-03-13 | Area5 | 0 | 0 | 0 | 0 | 0 | 0 | 0 | 0.026602 | 0.20657 | 0.40736 | 0.50192 | 0.49642 | 0.40686 | 0.27642 | 0.31272 | 0.31162 | 0.32661 | 0.17043 | 0.024577 | 0 | 0 | 0 | 0 | 0
2030-03-14 | Area5 | 0 | 0 | 0 | 0 | 0 | 0 | 0 | 0.014632 | 0.092513 | 0.17645 | 0.20619 | 0.19222 | 0.17762 | 0.29018 | 0.32501 | 0.3135 | 0.2879 | 0.15897 | 0.022214 | 0 | 0 | 0 | 0 | 0
2030-03-15 | Area5 | 0 | 0 | 0 | 0 | 0 | 0 | 0 | 0.038952 | 0.26933 | 0.54162 | 0.78275 | 0.9581 | 1.0548 | 1.0562 | 0.96708 | 0.78698 | 0.54483 | 0.27223 | 0.041533 | 0 | 0 | 0 | 0 | 0
2030-03-16 | Area5 | 0 | 0 | 0 | 0 | 0 | 0 | 0 | 0.021365 | 0.18103 | 0.43155 | 0.59896 | 0.83405 | 0.99644 | 0.99581 | 0.91487 | 0.74451 | 0.52434 | 0.25702 | 0.039392 | 0 | 0 | 0 | 0 | 0
2030-03-17 | Area5 | 0 | 0 | 0 | 0 | 0 | 0 | 0 | 0.005749 | 0.036597 | 0.10147 | 0.20204 | 0.26126 | 0.31462 | 0.32454 | 0.31437 | 0.27284 | 0.18118 | 0.0788 | 0.008269 | 0 | 0 | 0 | 0 | 0
2030-03-18 | Area5 | 0 | 0 | 0 | 0 | 0 | 0 | 0 | 0.043546 | 0.27731 | 0.55454 | 0.80423 | 0.98362 | 1.0767 | 1.0821 | 0.9885 | 0.80413 | 0.55665 | 0.28193 | 0.046939 | 0 | 0 | 0 | 0 | 0
2030-03-19 | Area5 | 0 | 0 | 0 | 0 | 0 | 0 | 0 | 0.02606 | 0.17488 | 0.22575 | 0.30594 | 0.19884 | 0.18683 | 0.18377 | 0.19325 | 0.21706 | 0.1778 | 0.20149 | 0.036513 | 0 | 0 | 0 | 0 | 0
2030-03-20 | Area5 | 0 | 0 | 0 | 0 | 0 | 0 | 0 | 0.0075373 | 0.01981 | 0.036754 | 0.028697 | 0.038194 | 0.023933 | 0.015054 | 0.024207 | 0.024002 | 0.012328 | 0.0071621 | 0.00062535 | 0 | 0 | 0 | 0 | 0
2030-03-21 | Area5 | 0 | 0 | 0 | 0 | 0 | 0 | 0 | 0.0047402 | 0.02934 | 0.067652 | 0.092818 | 0.084031 | 0.070133 | 0.081527 | 0.06399 | 0.050504 | 0.02743 | 0.0214 | 0.0024827 | 0 | 0 | 0 | 0 | 0
2030-03-22 | Area5 | 0 | 0 | 0 | 0 | 0 | 0 | 0 | 0.0071109 | 0.041202 | 0.09911 | 0.22194 | 0.30225 | 0.53926 | 0.7491 | 0.6281 | 0.56696 | 0.36973 | 0.24356 | 0.042482 | 0 | 0 | 0 | 0 | 0
2030-03-23 | Area5 | 0 | 0 | 0 | 0 | 0 | 0 | 0 | 0.0038347 | 0.02448 | 0.025085 | 0.05717 | 0.10755 | 0.11081 | 0.10211 | 0.086254 | 0.069509 | 0.055157 | 0.015908 | 0.001511 | 0 | 0 | 0 | 0 | 0
2030-03-24 | Area5 | 0 | 0 | 0 | 0 | 0 | 0 | 0 | 0.022829 | 0.11813 | 0.2936 | 0.38607 | 0.32607 | 0.46444 | 0.44384 | 0.32987 | 0.21739 | 0.10763 | 0.045398 | 0.016087 | 0 | 0 | 0 | 0 | 0
2030-03-25 | Area5 | 0 | 0 | 0 | 0 | 0 | 0 | 0 | 0.022881 | 0.075902 | 0.1347 | 0.17573 | 0.12073 | 0.064532 | 0.073712 | 0.070199 | 0.05812 | 0.026349 | 0.010658 | 0.0039619 | 0 | 0 | 0 | 0 | 0
2030-03-26 | Area5 | 0 | 0 | 0 | 0 | 0 | 0 | 0 | 0.038899 | 0.18899 | 0.34027 | 0.57788 | 0.67723 | 0.73346 | 0.68683 | 0.6114 | 0.56589 | 0.46239 | 0.25004 | 0.046434 | 0 | 0 | 0 | 0 | 0
2030-03-27 | Area5 | 0 | 0 | 0 | 0 | 0 | 0 | 0 | 0.032392 | 0.19459 | 0.36638 | 0.64511 | 0.72309 | 0.67227 | 0.82661 | 0.89818 | 0.72758 | 0.46066 | 0.25906 | 0.048869 | 0 | 0 | 0 | 0 | 0
2030-03-28 | Area5 | 0 | 0 | 0 | 0 | 0 | 0 | 0 | 0.044881 | 0.21222 | 0.36811 | 0.39723 | 0.60238 | 0.55476 | 0.62516 | 0.42746 | 0.2951 | 0.2472 | 0.15223 | 0.0217 | 0 | 0 | 0 | 0 | 0
2030-03-29 | Area5 | 0 | 0 | 0 | 0 | 0 | 0 | 0 | 0.044311 | 0.19932 | 0.3233 | 0.51501 | 0.53347 | 0.64477 | 0.63523 | 0.71596 | 0.57934 | 0.48437 | 0.26475 | 0.049102 | 0 | 0 | 0 | 0 | 0
2030-03-30 | Area5 | 0 | 0 | 0 | 0 | 0 | 0 | 0 | 0.060266 | 0.29918 | 0.57218 | 0.8176 | 1.0003 | 1.0981 | 1.0968 | 1.0088 | 0.82766 | 0.58361 | 0.30834 | 0.064314 | 0 | 0 | 0 | 0 | 0
2030-03-31 | Area5 | 0 | 0 | 0 | 0 | 0 | 0 | 0 | 0.033406 | 0.10344 | 0.15867 | 0.2019 | 0.31415 | 0.25789 | 0.18047 | 0.23624 | 0.23108 | 0.2014 | 0.10715 | 0.034491 | 0 | 0 | 0 | 0 | 0
2030-04-01 | Area5 | 0 | 0 | 0 | 0 | 0 | 0 | 0 | 0.062992 | 0.30228 | 0.57827 | 0.81998 | 0.99209 | 1.08 | 1.0907 | 0.99215 | 0.8165 | 0.57954 | 0.30545 | 0.065493 | 0 | 0 | 0 | 0 | 0
2030-04-02 | Area5 | 0 | 0 | 0 | 0 | 0 | 0 | 0 | 0.021732 | 0.083153 | 0.21273 | 0.1904 | 0.41197 | 0.35314 | 0.37935 | 0.321 | 0.18082 | 0.16978 | 0.13549 | 0.027854 | 0 | 0 | 0 | 0 | 0
2030-04-03 | Area5 | 0 | 0 | 0 | 0 | 0 | 0 | 0 | 0.06524 | 0.30681 | 0.5814 | 0.82256 | 0.99756 | 1.088 | 1.0866 | 0.99832 | 0.8188 | 0.58201 | 0.31056 | 0.068379 | 0 | 0 | 0 | 0 | 0
2030-04-04 | Area5 | 0 | 0 | 0 | 0 | 0 | 0 | 0 | 0.018555 | 0.089703 | 0.14586 | 0.14906 | 0.18531 | 0.33474 | 0.10786 | 0.081476 | 0.055565 | 0.069614 | 0.031916 | 0.0075084 | 0 | 0 | 0 | 0 | 0
2030-04-05 | Area5 | 0 | 0 | 0 | 0 | 0 | 0 | 0 | 0.038632 | 0.087125 | 0.13247 | 0.16437 | 0.21628 | 0.19627 | 0.24283 | 0.2563 | 0.23758 | 0.19335 | 0.11663 | 0.045898 | 0 | 0 | 0 | 0 | 0
2030-04-06 | Area5 | 0 | 0 | 0 | 0 | 0 | 0 | 0 | 0.016099 | 0.05696 | 0.12275 | 0.10331 | 0.15062 | 0.29002 | 0.21233 | 0.30245 | 0.25224 | 0.26627 | 0.099195 | 0.027192 | 0 | 0 | 0 | 0 | 0
2030-04-07 | Area5 | 0 | 0 | 0 | 0 | 0 | 0 | 0 | 0.070111 | 0.31441 | 0.58964 | 0.83602 | 1.012 | 1.107 | 1.1068 | 1.017 | 0.8405 | 0.59818 | 0.32217 | 0.074171 | 0 | 0 | 0 | 0 | 0
2030-04-08 | Area5 | 0 | 0 | 0 | 0 | 0 | 0 | 0 | 0.069945 | 0.30945 | 0.58201 | 0.82061 | 0.99667 | 1.0855 | 1.086 | 0.99209 | 0.8191 | 0.58268 | 0.31434 | 0.073267 | 0 | 0 | 0 | 0 | 0
2030-04-09 | Area5 | 0 | 0 | 0 | 0 | 0 | 0 | 0 | 0.035359 | 0.15899 | 0.29961 | 0.29105 | 0.17951 | 0.23729 | 0.1483 | 0.2236 | 0.16565 | 0.093829 | 0.039938 | 0.0060202 | 0 | 0 | 0 | 0 | 0
2030-04-10 | Area5 | 0 | 0 | 0 | 0 | 0 | 0 | 0 | 0.071709 | 0.31334 | 0.58095 | 0.81934 | 0.98736 | 1.0801 | 1.0849 | 0.99869 | 0.82329 | 0.58743 | 0.31986 | 0.075648 | 0 | 0 | 0 | 0 | 0
2030-04-11 | Area5 | 0 | 0 | 0 | 0 | 0 | 0 | 0 | 0.054638 | 0.09561 | 0.11871 | 0.13785 | 0.08045 | 0.12834 | 0.13936 | 0.2401 | 0.19487 | 0.15797 | 0.122 | 0.05906 | 0 | 0 | 0 | 0 | 0
2030-04-12 | Area5 | 0 | 0 | 0 | 0 | 0 | 0 | 0 | 0.048048 | 0.22216 | 0.41837 | 0.48807 | 0.59923 | 0.84095 | 0.68804 | 0.76494 | 0.58907 | 0.38029 | 0.26889 | 0.067244 | 0 | 0 | 0 | 0 | 0
2030-04-13 | Area5 | 0 | 0 | 0 | 0 | 0 | 0 | 0 | 0.011765 | 0.043639 | 0.09491 | 0.11592 | 0.12478 | 0.12089 | 0.10588 | 0.085627 | 0.066829 | 0.081358 | 0.060036 | 0.014255 | 0 | 0 | 0 | 0 | 0
2030-04-14 | Area5 | 0 | 0 | 0 | 0 | 0 | 0 | 0 | 0.040141 | 0.18904 | 0.45279 | 0.66066 | 0.74276 | 0.67693 | 0.63525 | 0.68909 | 0.49165 | 0.33778 | 0.12424 | 0.043167 | 0 | 0 | 0 | 0 | 0
2030-04-15 | Area5 | 0 | 0 | 0 | 0 | 0 | 0 | 0 | 0.076347 | 0.31746 | 0.58244 | 0.81216 | 0.97992 | 1.0729 | 1.0739 | 0.98632 | 0.81754 | 0.58531 | 0.32005 | 0.079092 | 0 | 0 | 0 | 0 | 0
2030-04-16 | Area5 | 0 | 0 | 0 | 0 | 0 | 0 | 0 | 0.077002 | 0.31781 | 0.58189 | 0.81468 | 0.97993 | 1.0681 | 1.0712 | 0.98756 | 0.81566 | 0.58502 | 0.32306 | 0.080293 | 1.5048e-06 | 0 | 0 | 0 | 0
2030-04-17 | Area5 | 0 | 0 | 0 | 0 | 0 | 0 | 1.7744e-06 | 0.078869 | 0.32447 | 0.59313 | 0.82816 | 0.9924 | 1.0761 | 1.0744 | 0.98107 | 0.8166 | 0.58525 | 0.32102 | 0.080272 | 4.2342e-06 | 0 | 0 | 0 | 0
2030-04-18 | Area5 | 0 | 0 | 0 | 0 | 0 | 0 | 4.6376e-06 | 0.07955 | 0.32319 | 0.59075 | 0.82997 | 1.0068 | 1.0939 | 1.0957 | 1.0022 | 0.83244 | 0.59619 | 0.33033 | 0.083526 | 7.9642e-06 | 0 | 0 | 0 | 0
2030-04-19 | Area5 | 0 | 0 | 0 | 0 | 0 | 0 | 8.2885e-06 | 0.080887 | 0.32832 | 0.5984 | 0.83504 | 1.0025 | 1.0958 | 1.0957 | 1.0076 | 0.83629 | 0.59972 | 0.33154 | 0.084461 | 1.2332e-05 | 0 | 0 | 0 | 0
2030-04-20 | Area5 | 0 | 0 | 0 | 0 | 0 | 0 | 1.2391e-05 | 0.079997 | 0.32176 | 0.58785 | 0.82015 | 0.99032 | 1.0791 | 1.0771 | 0.99564 | 0.82952 | 0.59329 | 0.32917 | 0.084054 | 1.7314e-05 | 0 | 0 | 0 | 0
2030-04-21 | Area5 | 0 | 0 | 0 | 0 | 0 | 0 | 2.2458e-06 | 0.065449 | 0.04968 | 0.076145 | 0.049602 | 0.053094 | 0.060376 | 0.10622 | 0.08779 | 0.079952 | 0.084856 | 0.047544 | 0.066152 | 5.3285e-06 | 0 | 0 | 0 | 0
2030-04-22 | Area5 | 0 | 0 | 0 | 0 | 0 | 0 | 1.1224e-05 | 0.041068 | 0.18239 | 0.3601 | 0.68547 | 0.68261 | 0.50775 | 0.54347 | 0.49215 | 0.4305 | 0.25347 | 0.17599 | 0.043382 | 1.5824e-05 | 0 | 0 | 0 | 0
2030-04-23 | Area5 | 0 | 0 | 0 | 0 | 0 | 0 | 3.0255e-05 | 0.083045 | 0.32832 | 0.59647 | 0.82663 | 0.99768 | 1.0845 | 1.0904 | 1.0063 | 0.83654 | 0.60342 | 0.33569 | 0.087504 | 3.7617e-05 | 0 | 0 | 0 | 0
2030-04-24 | Area5 | 0 | 0 | 0 | 0 | 0 | 0 | 1.0507e-06 | 0.063502 | 0.21141 | 0.44564 | 0.6029 | 0.85914 | 0.78344 | 0.79731 | 0.78435 | 0.55545 | 0.42759 | 0.26531 | 0.071161 | 1.5302e-06 | 0 | 0 | 0 | 0
2030-04-25 | Area5 | 0 | 0 | 0 | 0 | 0 | 0 | 4.5094e-05 | 0.083205 | 0.32594 | 0.5844 | 0.81461 | 0.98252 | 1.0705 | 1.0715 | 0.99392 | 0.82977 | 0.59841 | 0.33418 | 0.087874 | 5.4104e-05 | 0 | 0 | 0 | 0
2030-04-26 | Area5 | 0 | 0 | 0 | 0 | 0 | 0 | 5.3151e-05 | 0.083147 | 0.32437 | 0.5822 | 0.81054 | 0.98033 | 1.0644 | 1.0618 | 0.97257 | 0.81062 | 0.58909 | 0.32696 | 0.08656 | 6.2043e-05 | 0 | 0 | 0 | 0
2030-04-27 | Area5 | 0 | 0 | 0 | 0 | 0 | 0 | 6.2635e-05 | 0.084121 | 0.32379 | 0.58014 | 0.80732 | 0.9723 | 1.0657 | 1.0642 | 0.97649 | 0.81639 | 0.58941 | 0.32995 | 0.088595 | 7.3203e-05 | 0 | 0 | 0 | 0
2030-04-28 | Area5 | 0 | 0 | 0 | 0 | 0 | 0 | 1.2624e-06 | 0.044709 | 0.1555 | 0.25019 | 0.41791 | 0.44267 | 0.53871 | 0.54317 | 0.71318 | 0.64854 | 0.36611 | 0.21608 | 0.050982 | 2.2555e-06 | 0 | 0 | 0 | 0
2030-04-29 | Area5 | 0 | 0 | 0 | 0 | 0 | 0 | 8.1144e-05 | 0.084215 | 0.32115 | 0.57599 | 0.79955 | 0.96247 | 1.0467 | 1.0468 | 0.96412 | 0.80426 | 0.58138 | 0.32611 | 0.088213 | 9.1857e-05 | 0 | 0 | 0 | 0
2030-04-30 | Area5 | 0 | 0 | 0 | 0 | 0 | 0 | 2.076e-06 | 0.055622 | 0.25248 | 0.45671 | 0.64451 | 0.65224 | 0.65897 | 0.64946 | 0.58003 | 0.51349 | 0.40353 | 0.20896 | 0.039692 | 2.236e-06 | 0 | 0 | 0 | 0
2030-05-01 | Area5 | 0 | 0 | 0 | 0 | 0 | 0 | 3.6473e-05 | 0.034141 | 0.18636 | 0.41273 | 0.50433 | 0.72304 | 0.65746 | 0.73714 | 0.62236 | 0.46524 | 0.37502 | 0.20847 | 0.065613 | 7.1137e-05 | 0 | 0 | 0 | 0
2030-05-02 | Area5 | 0 | 0 | 0 | 0 | 0 | 0 | 7.2448e-05 | 0.063424 | 0.19264 | 0.35617 | 0.54927 | 0.59156 | 0.5917 | 0.50143 | 0.30469 | 0.29052 | 0.20827 | 0.12767 | 0.033015 | 4.0093e-05 | 0 | 0 | 0 | 0
2030-05-03 | Area5 | 0 | 0 | 0 | 0 | 0 | 0 | 0.00012467 | 0.08642 | 0.32294 | 0.57715 | 0.79996 | 0.9594 | 1.0415 | 1.0426 | 0.96176 | 0.80175 | 0.58052 | 0.32773 | 0.089552 | 0.00013629 | 0 | 0 | 0 | 0
2030-05-04 | Area5 | 0 | 0 | 0 | 0 | 0 | 0 | 0.00013787 | 0.087873 | 0.32934 | 0.58949 | 0.81289 | 0.97933 | 1.0677 | 1.065 | 0.98197 | 0.82198 | 0.59961 | 0.33777 | 0.093207 | 0.00015359 | 0 | 0 | 0 | 0
2030-05-05 | Area5 | 0 | 0 | 0 | 0 | 0 | 0 | 0.00014944 | 0.087947 | 0.32936 | 0.58094 | 0.80467 | 0.96944 | 1.0548 | 1.0582 | 0.97905 | 0.81876 | 0.59828 | 0.33901 | 0.093745 | 0.00016518 | 0 | 0 | 0 | 0
2030-05-06 | Area5 | 0 | 0 | 0 | 0 | 0 | 0 | 5.868e-06 | 0.076986 | 0.29921 | 0.54486 | 0.80739 | 0.97813 | 1.0582 | 1.0572 | 0.98167 | 0.82044 | 0.60084 | 0.34 | 0.094035 | 7.1093e-06 | 0 | 0 | 0 | 0
2030-05-07 | Area5 | 0 | 0 | 0 | 0 | 0 | 0 | 0.00017093 | 0.087953 | 0.32535 | 0.57795 | 0.79959 | 0.95863 | 1.0489 | 1.0541 | 0.97231 | 0.81381 | 0.59105 | 0.33465 | 0.093565 | 0.00018945 | 0 | 0 | 0 | 0
2030-05-08 | Area5 | 0 | 0 | 0 | 0 | 0 | 0 | 0.00018606 | 0.089174 | 0.32726 | 0.58159 | 0.80075 | 0.96616 | 1.0499 | 1.051 | 0.96748 | 0.80797 | 0.58918 | 0.33092 | 0.092547 | 0.00019845 | 0 | 0 | 0 | 0
2030-05-09 | Area5 | 0 | 0 | 0 | 0 | 0 | 0 | 0.00019985 | 0.090728 | 0.32998 | 0.58497 | 0.80497 | 0.96715 | 1.044 | 1.0465 | 0.96267 | 0.80627 | 0.58586 | 0.33205 | 0.093324 | 0.00021379 | 0 | 0 | 0 | 0
2030-05-10 | Area5 | 0 | 0 | 0 | 0 | 0 | 0 | 5.183e-05 | 0.0119 | 0.046367 | 0.077091 | 0.13541 | 0.14128 | 0.23512 | 0.16253 | 0.080493 | 0.13917 | 0.082299 | 0.071045 | 0.034761 | 9.6585e-05 | 0 | 0 | 0 | 0
2030-05-11 | Area5 | 0 | 0 | 0 | 0 | 0 | 0 | 0.00022152 | 0.089688 | 0.3271 | 0.57546 | 0.79705 | 0.95334 | 1.036 | 1.0364 | 0.9614 | 0.80569 | 0.58553 | 0.33206 | 0.093751 | 0.00023677 | 0 | 0 | 0 | 0
2030-05-12 | Area5 | 0 | 0 | 0 | 0 | 0 | 0 | 0.00023403 | 0.091211 | 0.33104 | 0.58409 | 0.80214 | 0.95392 | 1.0371 | 1.0416 | 0.96508 | 0.8068 | 0.58852 | 0.33496 | 0.094096 | 0.00025041 | 0 | 0 | 0 | 0
2030-05-13 | Area5 | 0 | 0 | 0 | 0 | 0 | 0 | 0.00024768 | 0.091404 | 0.32904 | 0.58187 | 0.80264 | 0.96582 | 1.0514 | 1.0528 | 0.97011 | 0.81298 | 0.59079 | 0.33645 | 0.095339 | 0.00026467 | 0 | 0 | 0 | 0
2030-05-14 | Area5 | 0 | 0 | 0 | 0 | 0 | 0 | 2.8838e-06 | 0.030911 | 0.06473 | 0.13108 | 0.22371 | 0.2082 | 0.25447 | 0.33635 | 0.30537 | 0.2302 | 0.082445 | 0.033891 | 0.023317 | 2.6321e-06 | 0 | 0 | 0 | 0
2030-05-15 | Area5 | 0 | 0 | 0 | 0 | 0 | 0 | 9.7516e-05 | 0.019135 | 0.032321 | 0.067421 | 0.099518 | 0.068564 | 0.084921 | 0.046431 | 0.050893 | 0.067509 | 0.044632 | 0.038841 | 0.014202 | 6.1585e-05 | 0 | 0 | 0 | 0
2030-05-16 | Area5 | 0 | 0 | 0 | 0 | 0 | 0 | 0.00028762 | 0.093507 | 0.33546 | 0.59054 | 0.81083 | 0.96947 | 1.0501 | 1.0493 | 0.96966 | 0.8158 | 0.5946 | 0.33979 | 0.096791 | 0.00030412 | 0 | 0 | 0 | 0
2030-05-17 | Area5 | 0 | 0 | 0 | 0 | 0 | 0 | 0.00030146 | 0.094168 | 0.33564 | 0.59007 | 0.81015 | 0.97124 | 1.0561 | 1.0584 | 0.97473 | 0.81472 | 0.59266 | 0.33674 | 0.096069 | 0.00031388 | 0 | 0 | 0 | 0
2030-05-18 | Area5 | 0 | 0 | 0 | 0 | 0 | 0 | 1.1769e-05 | 0.082174 | 0.28962 | 0.48861 | 0.69115 | 0.72894 | 0.62664 | 0.68769 | 0.56364 | 0.52431 | 0.46811 | 0.2492 | 0.070974 | 1.0943e-05 | 0 | 0 | 0 | 0
2030-05-19 | Area5 | 0 | 0 | 0 | 0 | 0 | 0 | 0.00032293 | 0.093773 | 0.3333 | 0.58843 | 0.80704 | 0.96368 | 1.0473 | 1.0415 | 0.95882 | 0.795 | 0.58046 | 0.3337 | 0.096293 | 0.00033745 | 0 | 0 | 0 | 0
2030-05-20 | Area5 | 0 | 0 | 0 | 0 | 0 | 0 | 0.00033041 | 0.0925 | 0.3276 | 0.57584 | 0.78872 | 0.94826 | 1.0277 | 1.0268 | 0.95946 | 0.80665 | 0.59036 | 0.33778 | 0.097713 | 0.00035292 | 0 | 0 | 0 | 0
2030-05-21 | Area5 | 0 | 0 | 0 | 0 | 0 | 0 | 6.0321e-06 | 0.041959 | 0.20605 | 0.35644 | 0.49259 | 0.59078 | 0.63225 | 0.61244 | 0.63884 | 0.43531 | 0.32177 | 0.23647 | 0.061505 | 8.2552e-06 | 0 | 0 | 0 | 0
2030-05-22 | Area5 | 0 | 0 | 0 | 0 | 0 | 0 | 0.00035241 | 0.093596 | 0.32964 | 0.5777 | 0.79524 | 0.96041 | 1.0408 | 1.0461 | 0.96422 | 0.80342 | 0.5849 | 0.33528 | 0.097018 | 0.00037047 | 0 | 0 | 0 | 0
2030-05-23 | Area5 | 0 | 0 | 0 | 0 | 0 | 0 | 7.7812e-06 | 0.045956 | 0.19638 | 0.34919 | 0.55933 | 0.73409 | 0.83442 | 0.84636 | 0.83767 | 0.68859 | 0.52886 | 0.31839 | 0.091296 | 1.404e-05 | 0 | 0 | 0 | 0
2030-05-24 | Area5 | 0 | 0 | 0 | 0 | 0 | 0 | 0.00023171 | 0.043336 | 0.11644 | 0.17024 | 0.22296 | 0.23306 | 0.15972 | 0.26984 | 0.1472 | 0.097414 | 0.14783 | 0.15555 | 0.060741 | 0.00019954 | 0 | 0 | 0 | 0
2030-05-25 | Area5 | 0 | 0 | 0 | 0 | 0 | 0 | 0.00027397 | 0.084878 | 0.2435 | 0.29656 | 0.38222 | 0.35203 | 0.31798 | 0.3571 | 0.35585 | 0.32358 | 0.30656 | 0.22167 | 0.074806 | 9.1265e-05 | 0 | 0 | 0 | 0
2030-05-26 | Area5 | 0 | 0 | 0 | 0 | 0 | 0 | 0.00010053 | 0.029756 | 0.099392 | 0.08829 | 0.093484 | 0.070008 | 0.17458 | 0.19823 | 0.14072 | 0.16945 | 0.093567 | 0.0627 | 0.030715 | 0.00012187 | 0 | 0 | 0 | 0
2030-05-27 | Area5 | 0 | 0 | 0 | 0 | 0 | 0 | 0.00017595 | 0.079994 | 0.23693 | 0.3409 | 0.43355 | 0.45555 | 0.41373 | 0.41611 | 0.41846 | 0.37681 | 0.28003 | 0.23503 | 0.080379 | 0.00019287 | 0 | 0 | 0 | 0
2030-05-28 | Area5 | 0 | 0 | 0 | 0 | 0 | 0 | 0.00028881 | 0.052113 | 0.1333 | 0.27731 | 0.53664 | 0.54462 | 0.4561 | 0.36055 | 0.33004 | 0.30915 | 0.38491 | 0.19548 | 0.061318 | 0.00029114 | 0 | 0 | 0 | 0
2030-05-29 | Area5 | 0 | 0 | 0 | 0 | 0 | 0 | 5.1643e-06 | 0.031238 | 0.081599 | 0.17741 | 0.24529 | 0.23106 | 0.28903 | 0.44642 | 0.38273 | 0.32216 | 0.26589 | 0.16037 | 0.049576 | 1.1877e-05 | 0 | 0 | 0 | 0
2030-05-30 | Area5 | 0 | 0 | 0 | 0 | 0 | 0 | 0.00043213 | 0.094523 | 0.32827 | 0.58122 | 0.79492 | 0.94043 | 1.0089 | 1.0102 | 0.93846 | 0.77868 | 0.57092 | 0.33056 | 0.096945 | 0.00044685 | 0 | 0 | 0 | 0
2030-05-31 | Area5 | 0 | 0 | 0 | 0 | 0 | 0 | 0.00043712 | 0.093858 | 0.32587 | 0.573 | 0.78209 | 0.93895 | 1.0228 | 1.0272 | 0.94373 | 0.79986 | 0.58553 | 0.33722 | 0.099221 | 0.00046533 | 0 | 0 | 0 | 0
2030-06-01 | Area5 | 0 | 0 | 0 | 0 | 0 | 0 | 0.00044375 | 0.093772 | 0.32476 | 0.56479 | 0.77297 | 0.9251 | 1.0056 | 1.0093 | 0.92939 | 0.77639 | 0.56834 | 0.32847 | 0.097551 | 0.00046467 | 0 | 0 | 0 | 0
2030-06-02 | Area5 | 0 | 0 | 0 | 0 | 0 | 0 | 9.1945e-06 | 0.051143 | 0.12896 | 0.12995 | 0.18418 | 0.16993 | 0.17994 | 0.18369 | 0.21996 | 0.081387 | 0.090995 | 0.028802 | 0.0056461 | 1.4531e-06 | 0 | 0 | 0 | 0
2030-06-03 | Area5 | 0 | 0 | 0 | 0 | 0 | 0 | 0.0004693 | 0.095842 | 0.33241 | 0.57903 | 0.79062 | 0.94862 | 1.0295 | 1.0273 | 0.94926 | 0.79418 | 0.58297 | 0.33682 | 0.10031 | 0.00049152 | 0 | 0 | 0 | 0
2030-06-04 | Area5 | 0 | 0 | 0 | 0 | 0 | 0 | 0.00047938 | 0.095734 | 0.33064 | 0.57777 | 0.78973 | 0.93769 | 1.0124 | 1.0126 | 0.92899 | 0.78024 | 0.56811 | 0.32782 | 0.097242 | 0.00048533 | 0 | 0 | 0 | 0
2030-06-05 | Area5 | 0 | 0 | 0 | 0 | 0 | 0 | 0.00048638 | 0.096469 | 0.33189 | 0.57595 | 0.78577 | 0.93486 | 1.0256 | 1.0248 | 0.95056 | 0.7957 | 0.58368 | 0.33489 | 0.099549 | 0.00049961 | 0 | 0 | 0 | 0
2030-06-06 | Area5 | 0 | 0 | 0 | 0 | 0 | 0 | 0.00048734 | 0.09619 | 0.32997 | 0.57557 | 0.78786 | 0.93641 | 1.0199 | 1.0233 | 0.94477 | 0.79459 | 0.58268 | 0.33798 | 0.10062 | 0.00051496 | 0 | 0 | 0 | 0
2030-06-07 | Area5 | 0 | 0 | 0 | 0 | 0 | 0 | 1.6008e-05 | 0.075314 | 0.28308 | 0.4947 | 0.6167 | 0.78477 | 0.79909 | 0.79805 | 0.62475 | 0.68497 | 0.51569 | 0.26826 | 0.08146 | 1.8248e-05 | 0 | 0 | 0 | 0
2030-06-08 | Area5 | 0 | 0 | 0 | 0 | 0 | 0 | 0.00050714 | 0.097234 | 0.33386 | 0.58094 | 0.79277 | 0.94428 | 1.027 | 1.0265 | 0.94006 | 0.78974 | 0.58358 | 0.33635 | 0.099577 | 0.00051467 | 0 | 0 | 0 | 0
2030-06-09 | Area5 | 0 | 0 | 0 | 0 | 0 | 0 | 1.0717e-05 | 0.054174 | 0.16674 | 0.31121 | 0.42719 | 0.46603 | 0.40299 | 0.45871 | 0.42493 | 0.40904 | 0.26338 | 0.1685 | 0.068505 | 1.5253e-05 | 0 | 0 | 0 | 0
2030-06-10 | Area5 | 0 | 0 | 0 | 0 | 0 | 0 | 0.00050818 | 0.096236 | 0.3285 | 0.57085 | 0.77765 | 0.93433 | 1.0141 | 1.0129 | 0.93321 | 0.78611 | 0.57402 | 0.33082 | 0.099258 | 0.00052898 | 0 | 0 | 0 | 0
2030-06-11 | Area5 | 0 | 0 | 0 | 0 | 0 | 0 | 0.00051304 | 0.095298 | 0.32762 | 0.56851 | 0.78145 | 0.93476 | 1.0163 | 1.0202 | 0.94258 | 0.79433 | 0.5843 | 0.33854 | 0.10129 | 0.00054315 | 0 | 0 | 0 | 0
2030-06-12 | Area5 | 0 | 0 | 0 | 0 | 0 | 0 | 1.3187e-05 | 0.055803 | 0.15077 | 0.29117 | 0.2661 | 0.20842 | 0.18165 | 0.22676 | 0.10655 | 0.047761 | 0.051097 | 0.022975 | 0.0070714 | 1.1607e-06 | 0 | 0 | 0 | 0
2030-06-13 | Area5 | 0 | 0 | 0 | 0 | 0 | 0 | 7.1311e-06 | 0.047191 | 0.20197 | 0.32927 | 0.28294 | 0.2658 | 0.22868 | 0.18417 | 0.14301 | 0.071362 | 0.059576 | 0.033382 | 0.014749 | 2.2499e-06 | 0 | 0 | 0 | 0
2030-06-14 | Area5 | 0 | 0 | 0 | 0 | 0 | 0 | 0.0005211 | 0.0945 | 0.32397 | 0.56167 | 0.76654 | 0.91794 | 0.99703 | 1.0031 | 0.93011 | 0.78057 | 0.5696 | 0.32795 | 0.098233 | 0.00053754 | 0 | 0 | 0 | 0
2030-06-15 | Area5 | 0 | 0 | 0 | 0 | 0 | 0 | 0.00053109 | 0.096583 | 0.33064 | 0.57402 | 0.785 | 0.93334 | 1.007 | 1.0024 | 0.9247 | 0.77245 | 0.56831 | 0.33241 | 0.099708 | 0.00054647 | 0 | 0 | 0 | 0
2030-06-16 | Area5 | 0 | 0 | 0 | 0 | 0 | 0 | 0.00051946 | 0.093921 | 0.32135 | 0.55912 | 0.76743 | 0.91734 | 0.99146 | 0.99118 | 0.91398 | 0.76665 | 0.5623 | 0.32551 | 0.097737 | 0.00053959 | 0 | 0 | 0 | 0
2030-06-17 | Area5 | 0 | 0 | 0 | 0 | 0 | 0 | 1.5335e-05 | 0.063699 | 0.1426 | 0.19086 | 0.33779 | 0.28588 | 0.18515 | 0.28633 | 0.12447 | 0.1498 | 0.10638 | 0.066442 | 0.026141 | 7.2028e-06 | 0 | 0 | 0 | 0
2030-06-18 | Area5 | 0 | 0 | 0 | 0 | 0 | 0 | 1.6567e-05 | 0.084771 | 0.29423 | 0.55827 | 0.7551 | 0.90784 | 0.99272 | 0.99277 | 0.93333 | 0.78184 | 0.55476 | 0.30365 | 0.09687 | 2.1149e-05 | 0 | 0 | 0 | 0
2030-06-19 | Area5 | 0 | 0 | 0 | 0 | 0 | 0 | 1.4005e-05 | 0.052559 | 0.18626 | 0.44018 | 0.64973 | 0.79922 | 0.78466 | 0.73688 | 0.68332 | 0.5527 | 0.47972 | 0.24093 | 0.072894 | 1.777e-05 | 0 | 0 | 0 | 0
2030-06-20 | Area5 | 0 | 0 | 0 | 0 | 0 | 0 | 0.00053392 | 0.094876 | 0.3223 | 0.55803 | 0.76529 | 0.916 | 0.99281 | 0.99167 | 0.91882 | 0.77042 | 0.56679 | 0.32955 | 0.098815 | 0.00055186 | 0 | 0 | 0 | 0
2030-06-21 | Area5 | 0 | 0 | 0 | 0 | 0 | 0 | 0.00053332 | 0.096235 | 0.3304 | 0.57429 | 0.78213 | 0.93109 | 1.0037 | 1.0085 | 0.93267 | 0.78508 | 0.5766 | 0.3317 | 0.099379 | 0.00055472 | 0 | 0 | 0 | 0
2030-06-22 | Area5 | 0 | 0 | 0 | 0 | 0 | 0 | 0.00053388 | 0.096005 | 0.32785 | 0.57119 | 0.78035 | 0.93194 | 1.0096 | 1.006 | 0.93237 | 0.77633 | 0.57239 | 0.33025 | 0.099845 | 0.00055482 | 0 | 0 | 0 | 0
2030-06-23 | Area5 | 0 | 0 | 0 | 0 | 0 | 0 | 0.00052424 | 0.096532 | 0.33026 | 0.57424 | 0.78244 | 0.9321 | 0.99434 | 0.99698 | 0.87396 | 0.67676 | 0.50339 | 0.29041 | 0.075413 | 0.00044393 | 0 | 0 | 0 | 0
2030-06-24 | Area5 | 0 | 0 | 0 | 0 | 0 | 0 | 5.5376e-05 | 0.0089231 | 0.015777 | 0.0113 | 0.010343 | 0.017246 | 0.020004 | 0.012144 | 0.0051094 | 0.0022174 | 0.001705 | 0.0017534 | 0.0013463 | 1.7792e-05 | 0 | 0 | 0 | 0
2030-06-25 | Area5 | 0 | 0 | 0 | 0 | 0 | 0 | 0.00052243 | 0.094304 | 0.32165 | 0.55973 | 0.76565 | 0.91435 | 0.99411 | 0.99442 | 0.91809 | 0.77028 | 0.56368 | 0.32631 | 0.09806 | 0.00054389 | 0 | 0 | 0 | 0
2030-06-26 | Area5 | 0 | 0 | 0 | 0 | 0 | 0 | 1.4085e-05 | 0.050813 | 0.16644 | 0.23419 | 0.29646 | 0.5158 | 0.55656 | 0.64461 | 0.61589 | 0.60532 | 0.43885 | 0.23462 | 0.075731 | 1.6149e-05 | 0 | 0 | 0 | 0
2030-06-27 | Area5 | 0 | 0 | 0 | 0 | 0 | 0 | 0.00019868 | 0.046478 | 0.12572 | 0.14334 | 0.17887 | 0.26456 | 0.43517 | 0.34599 | 0.42286 | 0.43819 | 0.44154 | 0.26542 | 0.074728 | 0.00041625 | 0 | 0 | 0 | 0
2030-06-28 | Area5 | 0 | 0 | 0 | 0 | 0 | 0 | 0.00010925 | 0.060705 | 0.20815 | 0.24725 | 0.27275 | 0.23126 | 0.18972 | 0.093016 | 0.10228 | 0.14939 | 0.17937 | 0.17777 | 0.040458 | 1.3252e-05 | 0 | 0 | 0 | 0
2030-06-29 | Area5 | 0 | 0 | 0 | 0 | 0 | 0 | 0.00014541 | 0.032125 | 0.092864 | 0.20281 | 0.50782 | 0.53667 | 0.57594 | 0.6376 | 0.60478 | 0.41152 | 0.23302 | 0.17876 | 0.053925 | 0.00026344 | 0 | 0 | 0 | 0
2030-06-30 | Area5 | 0 | 0 | 0 | 0 | 0 | 0 | 0.00019489 | 0.053246 | 0.17889 | 0.32376 | 0.48776 | 0.48768 | 0.42982 | 0.50572 | 0.43373 | 0.3096 | 0.21313 | 0.09159 | 0.0092714 | 2.5205e-05 | 0 | 0 | 0 | 0
2030-07-01 | Area5 | 0 | 0 | 0 | 0 | 0 | 0 | 0.00037042 | 0.070407 | 0.22344 | 0.37479 | 0.51809 | 0.68136 | 0.59153 | 0.61197 | 0.58743 | 0.48108 | 0.30327 | 0.19114 | 0.064321 | 0.00039734 | 0 | 0 | 0 | 0
2030-07-02 | Area5 | 0 | 0 | 0 | 0 | 0 | 0 | 1.0988e-05 | 0.0592 | 0.19679 | 0.32088 | 0.29739 | 0.33729 | 0.29082 | 0.35185 | 0.3304 | 0.32582 | 0.14701 | 0.095347 | 0.034226 | 5.7897e-06 | 0 | 0 | 0 | 0
2030-07-03 | Area5 | 0 | 0 | 0 | 0 | 0 | 0 | 0.00049529 | 0.093735 | 0.32149 | 0.55906 | 0.76355 | 0.91231 | 0.99044 | 0.99047 | 0.91591 | 0.76703 | 0.5616 | 0.32492 | 0.097102 | 0.00051381 | 0 | 0 | 0 | 0
2030-07-04 | Area5 | 0 | 0 | 0 | 0 | 0 | 0 | 0.00027563 | 0.043989 | 0.13847 | 0.28052 | 0.39925 | 0.52946 | 0.54034 | 0.84026 | 0.70278 | 0.6242 | 0.50129 | 0.28572 | 0.080744 | 0.00040248 | 0 | 0 | 0 | 0
2030-07-05 | Area5 | 0 | 0 | 0 | 0 | 0 | 0 | 0.0002029 | 0.032782 | 0.11987 | 0.15962 | 0.3003 | 0.38766 | 0.64159 | 0.74595 | 0.86501 | 0.71775 | 0.4817 | 0.26685 | 0.075588 | 0.0004146 | 0 | 0 | 0 | 0
2030-07-06 | Area5 | 0 | 0 | 0 | 0 | 0 | 0 | 0.00049308 | 0.096645 | 0.33256 | 0.5797 | 0.79385 | 0.94866 | 1.0301 | 1.0314 | 0.95263 | 0.79841 | 0.58469 | 0.33769 | 0.10064 | 0.000516 | 0 | 0 | 0 | 0
2030-07-07 | Area5 | 0 | 0 | 0 | 0 | 0 | 0 | 0.00018603 | 0.040434 | 0.10784 | 0.23179 | 0.36215 | 0.49198 | 0.64773 | 0.63564 | 0.62507 | 0.47761 | 0.36652 | 0.2686 | 0.075741 | 0.00035385 | 0 | 0 | 0 | 0
2030-07-08 | Area5 | 0 | 0 | 0 | 0 | 0 | 0 | 0.00047431 | 0.095086 | 0.32887 | 0.57321 | 0.78246 | 0.93544 | 1.0144 | 1.0142 | 0.93502 | 0.77961 | 0.57058 | 0.32987 | 0.097706 | 0.00049161 | 0 | 0 | 0 | 0
2030-07-09 | Area5 | 0 | 0 | 0 | 0 | 0 | 0 | 0.00046815 | 0.094429 | 0.3251 | 0.56586 | 0.77562 | 0.92676 | 1.0061 | 1.0065 | 0.93004 | 0.78008 | 0.57515 | 0.3319 | 0.098606 | 0.00048736 | 0 | 0 | 0 | 0
2030-07-10 | Area5 | 0 | 0 | 0 | 0 | 0 | 0 | 3.4562e-06 | 0.025634 | 0.070453 | 0.19383 | 0.14809 | 0.11934 | 0.24991 | 0.27578 | 0.2529 | 0.26925 | 0.18287 | 0.10462 | 0.035753 | 1.1706e-05 | 0 | 0 | 0 | 0
2030-07-11 | Area5 | 0 | 0 | 0 | 0 | 0 | 0 | 4.458e-06 | 0.038094 | 0.10988 | 0.15594 | 0.18837 | 0.42956 | 0.49301 | 0.57873 | 0.42108 | 0.32143 | 0.29704 | 0.17524 | 0.062546 | 1.3448e-05 | 0 | 0 | 0 | 0
2030-07-12 | Area5 | 0 | 0 | 0 | 0 | 0 | 0 | 0.00044393 | 0.094315 | 0.32484 | 0.56404 | 0.77645 | 0.93484 | 1.0107 | 1.0141 | 0.9407 | 0.78416 | 0.5727 | 0.32963 | 0.09751 | 0.00045929 | 0 | 0 | 0 | 0
2030-07-13 | Area5 | 0 | 0 | 0 | 0 | 0 | 0 | 0.00021262 | 0.081047 | 0.23836 | 0.32806 | 0.38264 | 0.43848 | 0.42338 | 0.45581 | 0.45876 | 0.38095 | 0.33405 | 0.24401 | 0.090956 | 0.00025025 | 0 | 0 | 0 | 0
2030-07-14 | Area5 | 0 | 0 | 0 | 0 | 0 | 0 | 4.4138e-06 | 0.033806 | 0.086674 | 0.18888 | 0.27291 | 0.37637 | 0.38688 | 0.21075 | 0.15795 | 0.18481 | 0.15851 | 0.049201 | 0.011803 | 1.3734e-06 | 0 | 0 | 0 | 0
2030-07-15 | Area5 | 0 | 0 | 0 | 0 | 0 | 0 | 0.00010575 | 0.020474 | 0.060066 | 0.12321 | 0.092511 | 0.10199 | 0.13827 | 0.12249 | 0.13748 | 0.15766 | 0.15488 | 0.14355 | 0.058556 | 0.00024056 | 0 | 0 | 0 | 0
2030-07-16 | Area5 | 0 | 0 | 0 | 0 | 0 | 0 | 0.00041354 | 0.094791 | 0.32945 | 0.5755 | 0.78646 | 0.94543 | 1.0337 | 1.0324 | 0.95408 | 0.79603 | 0.5801 | 0.33481 | 0.098972 | 0.00043142 | 0 | 0 | 0 | 0
2030-07-17 | Area5 | 0 | 0 | 0 | 0 | 0 | 0 | 0.00032515 | 0.089613 | 0.25785 | 0.37297 | 0.44556 | 0.5233 | 0.49648 | 0.51289 | 0.35478 | 0.33519 | 0.2614 | 0.22686 | 0.084011 | 0.0001744 | 0 | 0 | 0 | 0
2030-07-18 | Area5 | 0 | 0 | 0 | 0 | 0 | 0 | 0.00039219 | 0.094592 | 0.33069 | 0.57355 | 0.78751 | 0.94222 | 1.0223 | 1.0306 | 0.95012 | 0.79515 | 0.58108 | 0.33734 | 0.098669 | 0.00040886 | 0 | 0 | 0 | 0
2030-07-19 | Area5 | 0 | 0 | 0 | 0 | 0 | 0 | 0.00038219 | 0.094058 | 0.3295 | 0.57641 | 0.78943 | 0.93771 | 1.0163 | 1.015 | 0.93972 | 0.78629 | 0.57538 | 0.33298 | 0.096926 | 0.00039707 | 0 | 0 | 0 | 0
2030-07-20 | Area5 | 0 | 0 | 0 | 0 | 0 | 0 | 0.00036461 | 0.092451 | 0.32636 | 0.57195 | 0.7798 | 0.93992 | 1.0312 | 1.0362 | 0.95588 | 0.79985 | 0.58565 | 0.33397 | 0.097375 | 0.00038833 | 0 | 0 | 0 | 0
2030-07-21 | Area5 | 0 | 0 | 0 | 0 | 0 | 0 | 0.00027426 | 0.088295 | 0.25504 | 0.33518 | 0.39306 | 0.45708 | 0.46467 | 0.4301 | 0.43074 | 0.39676 | 0.32522 | 0.25569 | 0.092663 | 0.00030247 | 0 | 0 | 0 | 0
2030-07-22 | Area5 | 0 | 0 | 0 | 0 | 0 | 0 | 0.00034721 | 0.09333 | 0.33111 | 0.57899 | 0.80075 | 0.95959 | 1.0355 | 1.0305 | 0.95155 | 0.79281 | 0.57812 | 0.33291 | 0.096367 | 0.00036286 | 0 | 0 | 0 | 0
2030-07-23 | Area5 | 0 | 0 | 0 | 0 | 0 | 0 | 0.00033695 | 0.09387 | 0.33242 | 0.58353 | 0.80259 | 0.9637 | 1.0457 | 1.0465 | 0.96544 | 0.80869 | 0.58998 | 0.33817 | 0.097777 | 0.00035691 | 0 | 0 | 0 | 0
2030-07-24 | Area5 | 0 | 0 | 0 | 0 | 0 | 0 | 0.00032415 | 0.092604 | 0.32664 | 0.57241 | 0.7905 | 0.94411 | 1.0241 | 1.0252 | 0.95175 | 0.80254 | 0.58443 | 0.33411 | 0.096838 | 0.00034213 | 0 | 0 | 0 | 0
2030-07-25 | Area5 | 0 | 0 | 0 | 0 | 0 | 0 | 0.00011753 | 0.083533 | 0.2096 | 0.22268 | 0.28639 | 0.3201 | 0.27267 | 0.34043 | 0.27182 | 0.22551 | 0.15645 | 0.16584 | 0.068869 | 5.9407e-05 | 0 | 0 | 0 | 0
2030-07-26 | Area5 | 0 | 0 | 0 | 0 | 0 | 0 | 4.0612e-06 | 0.017507 | 0.044335 | 0.10509 | 0.21192 | 0.13353 | 0.25418 | 0.30647 | 0.18462 | 0.22569 | 0.19403 | 0.11903 | 0.046731 | 7.0047e-06 | 0 | 0 | 0 | 0
2030-07-27 | Area5 | 0 | 0 | 0 | 0 | 0 | 0 | 7.5799e-06 | 0.067266 | 0.26757 | 0.33434 | 0.48493 | 0.62175 | 0.67184 | 0.67422 | 0.58474 | 0.39172 | 0.27146 | 0.10182 | 0.028253 | 5.0304e-06 | 0 | 0 | 0 | 0
2030-07-28 | Area5 | 0 | 0 | 0 | 0 | 0 | 0 | 0.00027683 | 0.092305 | 0.33122 | 0.58076 | 0.79602 | 0.95356 | 1.0353 | 1.0439 | 0.96537 | 0.80432 | 0.58644 | 0.33675 | 0.096238 | 0.00029381 | 0 | 0 | 0 | 0
2030-07-29 | Area5 | 0 | 0 | 0 | 0 | 0 | 0 | 0.00026087 | 0.090084 | 0.32223 | 0.5701 | 0.78755 | 0.9466 | 1.025 | 1.0298 | 0.95126 | 0.79689 | 0.58308 | 0.33205 | 0.09506 | 0.000282 | 0 | 0 | 0 | 0
2030-07-30 | Area5 | 0 | 0 | 0 | 0 | 0 | 0 | 0.00021837 | 0.091177 | 0.23909 | 0.23695 | 0.22196 | 0.28034 | 0.21228 | 0.23274 | 0.23532 | 0.1803 | 0.17792 | 0.15747 | 0.075104 | 3.7402e-05 | 0 | 0 | 0 | 0
2030-07-31 | Area5 | 0 | 0 | 0 | 0 | 0 | 0 | 4.4373e-06 | 0.050886 | 0.14086 | 0.36437 | 0.5958 | 0.70959 | 0.86498 | 0.91702 | 0.77923 | 0.69732 | 0.481 | 0.26389 | 0.072279 | 7.4751e-06 | 0 | 0 | 0 | 0
2030-08-01 | Area5 | 0 | 0 | 0 | 0 | 0 | 0 | 0.00022893 | 0.091073 | 0.32893 | 0.58323 | 0.80227 | 0.96529 | 1.0499 | 1.0499 | 0.96528 | 0.80644 | 0.58816 | 0.33647 | 0.09488 | 0.00024599 | 0 | 0 | 0 | 0
2030-08-02 | Area5 | 0 | 0 | 0 | 0 | 0 | 0 | 0.00010213 | 0.081493 | 0.19452 | 0.1843 | 0.21736 | 0.32524 | 0.26146 | 0.31643 | 0.3469 | 0.24224 | 0.20117 | 0.18268 | 0.082846 | 5.8057e-05 | 0 | 0 | 0 | 0
2030-08-03 | Area5 | 0 | 0 | 0 | 0 | 0 | 0 | 0.00020329 | 0.089839 | 0.32704 | 0.58165 | 0.80065 | 0.95925 | 1.038 | 1.0358 | 0.95023 | 0.79179 | 0.57506 | 0.32572 | 0.091478 | 0.00021426 | 0 | 0 | 0 | 0
2030-08-04 | Area5 | 0 | 0 | 0 | 0 | 0 | 0 | 0.00016364 | 0.073611 | 0.28525 | 0.52837 | 0.70891 | 0.76744 | 0.8799 | 0.98278 | 0.81718 | 0.66861 | 0.42343 | 0.2281 | 0.069559 | 0.00013094 | 0 | 0 | 0 | 0
2030-08-05 | Area5 | 0 | 0 | 0 | 0 | 0 | 0 | 4.3219e-06 | 0.04199 | 0.1737 | 0.37117 | 0.53699 | 0.68664 | 0.79618 | 0.75943 | 0.67671 | 0.63533 | 0.47854 | 0.24474 | 0.06844 | 5.234e-06 | 0 | 0 | 0 | 0
2030-08-06 | Area5 | 0 | 0 | 0 | 0 | 0 | 0 | 0.00016797 | 0.089515 | 0.3306 | 0.58831 | 0.81098 | 0.97403 | 1.0633 | 1.0631 | 0.97995 | 0.81852 | 0.59111 | 0.33435 | 0.093245 | 0.00018278 | 0 | 0 | 0 | 0
2030-08-07 | Area5 | 0 | 0 | 0 | 0 | 0 | 0 | 5.7922e-05 | 0.033586 | 0.17049 | 0.18237 | 0.199 | 0.26569 | 0.31118 | 0.32426 | 0.306 | 0.26735 | 0.28288 | 0.15573 | 0.063404 | 9.8203e-05 | 0 | 0 | 0 | 0
2030-08-08 | Area5 | 0 | 0 | 0 | 0 | 0 | 0 | 0.00014208 | 0.087653 | 0.32623 | 0.58165 | 0.81022 | 0.9778 | 1.0651 | 1.0688 | 0.98556 | 0.82211 | 0.59627 | 0.33698 | 0.092933 | 0.00015871 | 0 | 0 | 0 | 0
2030-08-09 | Area5 | 0 | 0 | 0 | 0 | 0 | 0 | 9.3642e-05 | 0.06609 | 0.1678 | 0.31488 | 0.36302 | 0.55404 | 0.57067 | 0.38524 | 0.20039 | 0.082414 | 0.10544 | 0.077285 | 0.026735 | 6.1852e-05 | 0 | 0 | 0 | 0
2030-08-10 | Area5 | 0 | 0 | 0 | 0 | 0 | 0 | 0.0001185 | 0.086321 | 0.32387 | 0.57815 | 0.80818 | 0.96621 | 1.0506 | 1.0453 | 0.96999 | 0.8107 | 0.58705 | 0.32958 | 0.089834 | 0.00013233 | 0 | 0 | 0 | 0
2030-08-11 | Area5 | 0 | 0 | 0 | 0 | 0 | 0 | 0.00010823 | 0.086284 | 0.32622 | 0.58219 | 0.80091 | 0.96621 | 1.0483 | 1.0448 | 0.96065 | 0.80467 | 0.58043 | 0.32488 | 0.088631 | 0.00011847 | 0 | 0 | 0 | 0
2030-08-12 | Area5 | 0 | 0 | 0 | 0 | 0 | 0 | 9.7881e-05 | 0.086113 | 0.32825 | 0.58856 | 0.8118 | 0.97623 | 1.0619 | 1.0644 | 0.98149 | 0.818 | 0.58779 | 0.32938 | 0.08935 | 0.00010928 | 0 | 0 | 0 | 0
2030-08-13 | Area5 | 0 | 0 | 0 | 0 | 0 | 0 | 8.7245e-05 | 0.085535 | 0.32682 | 0.5874 | 0.81234 | 0.97528 | 1.0563 | 1.0585 | 0.97328 | 0.8117 | 0.5841 | 0.32897 | 0.088401 | 9.7225e-05 | 0 | 0 | 0 | 0
2030-08-14 | Area5 | 0 | 0 | 0 | 0 | 0 | 0 | 1.3623e-06 | 0.038327 | 0.097923 | 0.18721 | 0.35419 | 0.37013 | 0.2311 | 0.19279 | 0.13464 | 0.21456 | 0.25489 | 0.12619 | 0.03516 | 1.9821e-06 | 0 | 0 | 0 | 0
2030-08-15 | Area5 | 0 | 0 | 0 | 0 | 0 | 0 | 6.5811e-05 | 0.082587 | 0.31774 | 0.5733 | 0.79696 | 0.95791 | 1.0399 | 1.0394 | 0.95608 | 0.79574 | 0.57474 | 0.32196 | 0.086093 | 7.5389e-05 | 0 | 0 | 0 | 0
2030-08-16 | Area5 | 0 | 0 | 0 | 0 | 0 | 0 | 5.7468e-05 | 0.083333 | 0.3213 | 0.57616 | 0.79754 | 0.96213 | 1.0483 | 1.0471 | 0.96376 | 0.803 | 0.57985 | 0.32297 | 0.085917 | 6.6287e-05 | 0 | 0 | 0 | 0
2030-08-17 | Area5 | 0 | 0 | 0 | 0 | 0 | 0 | 3.3446e-05 | 0.081558 | 0.15646 | 0.26599 | 0.29729 | 0.38707 | 0.45444 | 0.45544 | 0.47811 | 0.40086 | 0.30865 | 0.21133 | 0.086622 | 4.9547e-05 | 0 | 0 | 0 | 0
2030-08-18 | Area5 | 0 | 0 | 0 | 0 | 0 | 0 | 4.0669e-05 | 0.082644 | 0.32456 | 0.58244 | 0.8106 | 0.984 | 1.0722 | 1.0653 | 0.97855 | 0.81649 | 0.59172 | 0.32812 | 0.085948 | 4.8751e-05 | 0 | 0 | 0 | 0
2030-08-19 | Area5 | 0 | 0 | 0 | 0 | 0 | 0 | 2.6282e-05 | 0.057283 | 0.2094 | 0.38188 | 0.61983 | 0.73659 | 0.86565 | 0.96822 | 0.84223 | 0.56829 | 0.48176 | 0.28321 | 0.083203 | 3.9008e-05 | 0 | 0 | 0 | 0
2030-08-20 | Area5 | 0 | 0 | 0 | 0 | 0 | 0 | 2.686e-05 | 0.082806 | 0.32726 | 0.59232 | 0.82265 | 0.99164 | 1.0745 | 1.0715 | 0.97866 | 0.81453 | 0.58574 | 0.32535 | 0.08461 | 3.2859e-05 | 0 | 0 | 0 | 0
2030-08-21 | Area5 | 0 | 0 | 0 | 0 | 0 | 0 | 1.9981e-05 | 0.079732 | 0.3178 | 0.58009 | 0.81279 | 0.98669 | 1.0717 | 1.0677 | 0.98025 | 0.81945 | 0.5877 | 0.32511 | 0.083986 | 2.5954e-05 | 0 | 0 | 0 | 0
2030-08-22 | Area5 | 0 | 0 | 0 | 0 | 0 | 0 | 9.6358e-06 | 0.032243 | 0.14292 | 0.30632 | 0.42053 | 0.45072 | 0.55815 | 0.68354 | 0.51555 | 0.39967 | 0.29098 | 0.16693 | 0.046106 | 1.3488e-05 | 0 | 0 | 0 | 0
2030-08-23 | Area5 | 0 | 0 | 0 | 0 | 0 | 0 | 1.0007e-05 | 0.078218 | 0.31521 | 0.57222 | 0.80139 | 0.96585 | 1.0524 | 1.0547 | 0.97274 | 0.80947 | 0.582 | 0.32317 | 0.081936 | 1.4253e-05 | 0 | 0 | 0 | 0
2030-08-24 | Area5 | 0 | 0 | 0 | 0 | 0 | 0 | 1.8828e-06 | 0.064718 | 0.13143 | 0.13402 | 0.10621 | 0.116 | 0.1123 | 0.11508 | 0.073142 | 0.078197 | 0.057526 | 0.077904 | 0.065572 | 3.6755e-06 | 0 | 0 | 0 | 0
2030-08-25 | Area5 | 0 | 0 | 0 | 0 | 0 | 0 | 9.7708e-07 | 0.02217 | 0.054674 | 0.12469 | 0.34118 | 0.34014 | 0.32488 | 0.21302 | 0.20475 | 0.28328 | 0.26835 | 0.14003 | 0.045801 | 4.4166e-06 | 0 | 0 | 0 | 0
2030-08-26 | Area5 | 0 | 0 | 0 | 0 | 0 | 0 | 2.2504e-07 | 0.064787 | 0.15097 | 0.16539 | 0.16281 | 0.23963 | 0.19208 | 0.10103 | 0.055762 | 0.10639 | 0.085584 | 0.062228 | 0.059352 | 1.1156e-06 | 0 | 0 | 0 | 0
2030-08-27 | Area5 | 0 | 0 | 0 | 0 | 0 | 0 | 0 | 0.075001 | 0.31105 | 0.57213 | 0.79977 | 0.97224 | 1.0649 | 1.0587 | 0.97403 | 0.8068 | 0.57781 | 0.31752 | 0.07919 | 3.7774e-07 | 0 | 0 | 0 | 0
2030-08-28 | Area5 | 0 | 0 | 0 | 0 | 0 | 0 | 0 | 0.074917 | 0.31407 | 0.57712 | 0.8071 | 0.97713 | 1.0648 | 1.0609 | 0.96993 | 0.80532 | 0.57683 | 0.31654 | 0.077934 | 0 | 0 | 0 | 0 | 0
2030-08-29 | Area5 | 0 | 0 | 0 | 0 | 0 | 0 | 0 | 0.07528 | 0.31824 | 0.58622 | 0.82209 | 0.99325 | 1.0819 | 1.0845 | 0.99991 | 0.82507 | 0.58923 | 0.32073 | 0.07856 | 0 | 0 | 0 | 0 | 0
2030-08-30 | Area5 | 0 | 0 | 0 | 0 | 0 | 0 | 0 | 0.073868 | 0.31329 | 0.57963 | 0.8133 | 0.98226 | 1.0756 | 1.0702 | 0.9871 | 0.81746 | 0.58038 | 0.31754 | 0.077536 | 0 | 0 | 0 | 0 | 0
2030-08-31 | Area5 | 0 | 0 | 0 | 0 | 0 | 0 | 0 | 0.064405 | 0.29075 | 0.46754 | 0.70663 | 0.82804 | 0.92106 | 0.91366 | 0.87435 | 0.74044 | 0.4663 | 0.28701 | 0.064822 | 0 | 0 | 0 | 0 | 0
2030-09-01 | Area5 | 0 | 0 | 0 | 0 | 0 | 0 | 0 | 0.019446 | 0.06241 | 0.19569 | 0.33978 | 0.60491 | 0.64114 | 0.62524 | 0.75716 | 0.55577 | 0.42046 | 0.22872 | 0.065543 | 0 | 0 | 0 | 0 | 0
2030-09-02 | Area5 | 0 | 0 | 0 | 0 | 0 | 0 | 0 | 0.059004 | 0.25768 | 0.33913 | 0.39706 | 0.38899 | 0.48893 | 0.43102 | 0.39295 | 0.25014 | 0.17072 | 0.13494 | 0.028934 | 0 | 0 | 0 | 0 | 0
2030-09-03 | Area5 | 0 | 0 | 0 | 0 | 0 | 0 | 0 | 0.057769 | 0.26137 | 0.50645 | 0.77271 | 0.94942 | 1.0437 | 1.0125 | 0.82156 | 0.68261 | 0.45142 | 0.25994 | 0.062471 | 0 | 0 | 0 | 0 | 0
2030-09-04 | Area5 | 0 | 0 | 0 | 0 | 0 | 0 | 0 | 0.057216 | 0.27197 | 0.53588 | 0.79288 | 0.98224 | 1.0771 | 1.0639 | 0.96421 | 0.75083 | 0.50166 | 0.2558 | 0.049542 | 0 | 0 | 0 | 0 | 0
2030-09-05 | Area5 | 0 | 0 | 0 | 0 | 0 | 0 | 0 | 0.036586 | 0.184 | 0.25818 | 0.33093 | 0.3346 | 0.49673 | 0.3372 | 0.25381 | 0.31558 | 0.23754 | 0.10879 | 0.02653 | 0 | 0 | 0 | 0 | 0
2030-09-06 | Area5 | 0 | 0 | 0 | 0 | 0 | 0 | 0 | 0.02217 | 0.096874 | 0.17284 | 0.18215 | 0.38079 | 0.39143 | 0.23141 | 0.11596 | 0.067808 | 0.065731 | 0.098515 | 0.026482 | 0 | 0 | 0 | 0 | 0
2030-09-07 | Area5 | 0 | 0 | 0 | 0 | 0 | 0 | 0 | 0.065173 | 0.29996 | 0.56483 | 0.80058 | 0.97236 | 1.0612 | 1.0627 | 0.97374 | 0.80271 | 0.56841 | 0.30511 | 0.068272 | 0 | 0 | 0 | 0 | 0
2030-09-08 | Area5 | 0 | 0 | 0 | 0 | 0 | 0 | 0 | 0.064366 | 0.30014 | 0.5676 | 0.80538 | 0.974 | 1.0677 | 1.0695 | 0.97401 | 0.80339 | 0.56934 | 0.3059 | 0.067909 | 0 | 0 | 0 | 0 | 0
2030-09-09 | Area5 | 0 | 0 | 0 | 0 | 0 | 0 | 0 | 0.017121 | 0.12532 | 0.36708 | 0.56619 | 0.58045 | 0.65985 | 0.71356 | 0.72772 | 0.455 | 0.37372 | 0.18904 | 0.040254 | 0 | 0 | 0 | 0 | 0
2030-09-10 | Area5 | 0 | 0 | 0 | 0 | 0 | 0 | 0 | 0.011428 | 0.060638 | 0.11938 | 0.11438 | 0.15874 | 0.2574 | 0.50662 | 0.55948 | 0.37514 | 0.20979 | 0.14525 | 0.035731 | 0 | 0 | 0 | 0 | 0
2030-09-11 | Area5 | 0 | 0 | 0 | 0 | 0 | 0 | 0 | 0.018106 | 0.1756 | 0.35012 | 0.46027 | 0.53285 | 0.67705 | 0.66609 | 0.70959 | 0.66832 | 0.4554 | 0.24778 | 0.042817 | 0 | 0 | 0 | 0 | 0
2030-09-12 | Area5 | 0 | 0 | 0 | 0 | 0 | 0 | 0 | 0.015292 | 0.08017 | 0.26163 | 0.31769 | 0.23624 | 0.26498 | 0.18421 | 0.21663 | 0.23523 | 0.33478 | 0.17824 | 0.040759 | 0 | 0 | 0 | 0 | 0
2030-09-13 | Area5 | 0 | 0 | 0 | 0 | 0 | 0 | 0 | 0.060009 | 0.29974 | 0.57654 | 0.81994 | 0.99672 | 1.0853 | 1.0897 | 0.99291 | 0.8155 | 0.57941 | 0.30542 | 0.063329 | 0 | 0 | 0 | 0 | 0
2030-09-14 | Area5 | 0 | 0 | 0 | 0 | 0 | 0 | 0 | 0.013009 | 0.095702 | 0.27519 | 0.47882 | 0.55402 | 0.61497 | 0.59858 | 0.57439 | 0.5795 | 0.45051 | 0.23965 | 0.050548 | 0 | 0 | 0 | 0 | 0
2030-09-15 | Area5 | 0 | 0 | 0 | 0 | 0 | 0 | 0 | 0.056872 | 0.29249 | 0.56285 | 0.80491 | 0.98186 | 1.0697 | 1.0694 | 0.97729 | 0.80212 | 0.56768 | 0.29648 | 0.059759 | 0 | 0 | 0 | 0 | 0
2030-09-16 | Area5 | 0 | 0 | 0 | 0 | 0 | 0 | 0 | 0.01385 | 0.053004 | 0.11007 | 0.18924 | 0.33589 | 0.29554 | 0.20253 | 0.19355 | 0.15252 | 0.16954 | 0.074941 | 0.023088 | 0 | 0 | 0 | 0 | 0
2030-09-17 | Area5 | 0 | 0 | 0 | 0 | 0 | 0 | 0 | 0.053998 | 0.28795 | 0.55656 | 0.79151 | 0.96324 | 1.0565 | 1.0552 | 0.96346 | 0.79269 | 0.5602 | 0.29043 | 0.05673 | 0 | 0 | 0 | 0 | 0
2030-09-18 | Area5 | 0 | 0 | 0 | 0 | 0 | 0 | 0 | 0.029053 | 0.15396 | 0.28336 | 0.39487 | 0.41881 | 0.38701 | 0.26804 | 0.31639 | 0.21371 | 0.18366 | 0.041079 | 0.0096925 | 0 | 0 | 0 | 0 | 0
2030-09-19 | Area5 | 0 | 0 | 0 | 0 | 0 | 0 | 0 | 0.020062 | 0.089381 | 0.12625 | 0.2202 | 0.26736 | 0.15855 | 0.14066 | 0.13454 | 0.14051 | 0.15318 | 0.10948 | 0.022122 | 0 | 0 | 0 | 0 | 0
2030-09-20 | Area5 | 0 | 0 | 0 | 0 | 0 | 0 | 0 | 0.050206 | 0.28376 | 0.55335 | 0.79837 | 0.96974 | 1.0598 | 1.0557 | 0.97097 | 0.79631 | 0.55711 | 0.28586 | 0.052708 | 0 | 0 | 0 | 0 | 0
2030-09-21 | Area5 | 0 | 0 | 0 | 0 | 0 | 0 | 0 | 0.030853 | 0.16352 | 0.32634 | 0.58131 | 0.67537 | 0.60823 | 0.60478 | 0.75622 | 0.49953 | 0.3451 | 0.13587 | 0.033802 | 0 | 0 | 0 | 0 | 0
2030-09-22 | Area5 | 0 | 0 | 0 | 0 | 0 | 0 | 0 | 0.04767 | 0.28162 | 0.55275 | 0.79768 | 0.97108 | 1.0619 | 1.0654 | 0.96662 | 0.79354 | 0.55451 | 0.28371 | 0.049904 | 0 | 0 | 0 | 0 | 0
2030-09-23 | Area5 | 0 | 0 | 0 | 0 | 0 | 0 | 0 | 0.025797 | 0.18342 | 0.43014 | 0.56608 | 0.72916 | 0.60263 | 0.6465 | 0.51311 | 0.27584 | 0.18127 | 0.049493 | 0.013657 | 0 | 0 | 0 | 0 | 0
2030-09-24 | Area5 | 0 | 0 | 0 | 0 | 0 | 0 | 0 | 0.044526 | 0.27751 | 0.55294 | 0.79807 | 0.98094 | 1.0769 | 1.0786 | 0.98712 | 0.80571 | 0.55996 | 0.28305 | 0.047624 | 0 | 0 | 0 | 0 | 0
2030-09-25 | Area5 | 0 | 0 | 0 | 0 | 0 | 0 | 0 | 0.0061529 | 0.047386 | 0.10896 | 0.14237 | 0.18527 | 0.281 | 0.30399 | 0.26243 | 0.19845 | 0.14528 | 0.076162 | 0.0077247 | 0 | 0 | 0 | 0 | 0
2030-09-26 | Area5 | 0 | 0 | 0 | 0 | 0 | 0 | 0 | 0.029344 | 0.17247 | 0.36485 | 0.42296 | 0.46877 | 0.80262 | 0.82993 | 0.79657 | 0.53772 | 0.31185 | 0.21448 | 0.034783 | 0 | 0 | 0 | 0 | 0
2030-09-27 | Area5 | 0 | 0 | 0 | 0 | 0 | 0 | 0 | 0.010484 | 0.091172 | 0.16084 | 0.26775 | 0.44863 | 0.4422 | 0.34534 | 0.30087 | 0.21379 | 0.17871 | 0.079411 | 0.012655 | 0 | 0 | 0 | 0 | 0
2030-09-28 | Area5 | 0 | 0 | 0 | 0 | 0 | 0 | 0 | 0.037752 | 0.26708 | 0.54017 | 0.78103 | 0.95809 | 1.0432 | 1.0422 | 0.95257 | 0.78062 | 0.53748 | 0.26672 | 0.039823 | 0 | 0 | 0 | 0 | 0
2030-09-29 | Area5 | 0 | 0 | 0 | 0 | 0 | 0 | 0 | 0.017209 | 0.12375 | 0.2381 | 0.37668 | 0.54815 | 0.82504 | 0.86902 | 0.78988 | 0.67261 | 0.47261 | 0.25023 | 0.035152 | 0 | 0 | 0 | 0 | 0
2030-09-30 | Area5 | 0 | 0 | 0 | 0 | 0 | 0 | 0 | 0.0048816 | 0.038836 | 0.10986 | 0.14952 | 0.27864 | 0.2166 | 0.2425 | 0.31955 | 0.30543 | 0.19423 | 0.084855 | 0.0065698 | 0 | 0 | 0 | 0 | 0
2030-10-01 | Area5 | 0 | 0 | 0 | 0 | 0 | 0 | 0 | 0.0029933 | 0.057042 | 0.13714 | 0.19469 | 0.22177 | 0.24826 | 0.24498 | 0.26958 | 0.20959 | 0.14788 | 0.060028 | 0.0034949 | 0 | 0 | 0 | 0 | 0
2030-10-02 | Area5 | 0 | 0 | 0 | 0 | 0 | 0 | 0 | 0.00083059 | 0.014594 | 0.049109 | 0.061749 | 0.058674 | 0.13934 | 0.17906 | 0.17242 | 0.11517 | 0.070809 | 0.029843 | 0.0017393 | 0 | 0 | 0 | 0 | 0
2030-10-03 | Area5 | 0 | 0 | 0 | 0 | 0 | 0 | 0 | 0.029011 | 0.25368 | 0.52322 | 0.7637 | 0.93856 | 1.0339 | 1.0364 | 0.94892 | 0.77205 | 0.528 | 0.25709 | 0.03125 | 0 | 0 | 0 | 0 | 0
2030-10-04 | Area5 | 0 | 0 | 0 | 0 | 0 | 0 | 0 | 0.014143 | 0.13511 | 0.18147 | 0.16767 | 0.16272 | 0.090335 | 0.058323 | 0.03503 | 0.027644 | 0.0076732 | 0.0046395 | 0.00037978 | 0 | 0 | 0 | 0 | 0
2030-10-05 | Area5 | 0 | 0 | 0 | 0 | 0 | 0 | 0 | 0.02512 | 0.24772 | 0.51904 | 0.76269 | 0.94429 | 1.0399 | 1.0399 | 0.94486 | 0.76777 | 0.52138 | 0.24995 | 0.027475 | 0 | 0 | 0 | 0 | 0
2030-10-06 | Area5 | 0 | 0 | 0 | 0 | 0 | 0 | 0 | 0.00091835 | 0.019373 | 0.055766 | 0.095245 | 0.14372 | 0.11001 | 0.10748 | 0.12036 | 0.10166 | 0.05581 | 0.023432 | 0.0010163 | 0 | 0 | 0 | 0 | 0
2030-10-07 | Area5 | 0 | 0 | 0 | 0 | 0 | 0 | 0 | 0.021352 | 0.24433 | 0.52017 | 0.76977 | 0.94941 | 1.0479 | 1.0523 | 0.95658 | 0.77589 | 0.52819 | 0.25071 | 0.024029 | 0 | 0 | 0 | 0 | 0
2030-10-08 | Area5 | 0 | 0 | 0 | 0 | 0 | 0 | 0 | 0.019501 | 0.23931 | 0.51266 | 0.75265 | 0.93387 | 1.0229 | 1.0234 | 0.9306 | 0.7569 | 0.51707 | 0.24255 | 0.021692 | 0 | 0 | 0 | 0 | 0
2030-10-09 | Area5 | 0 | 0 | 0 | 0 | 0 | 0 | 0 | 0.00023805 | 0.050147 | 0.11161 | 0.18864 | 0.27789 | 0.36631 | 0.43729 | 0.37666 | 0.38811 | 0.2317 | 0.086064 | 0.00021423 | 0 | 0 | 0 | 0 | 0
2030-10-10 | Area5 | 0 | 0 | 0 | 0 | 0 | 0 | 0 | 0.0026863 | 0.039767 | 0.11544 | 0.20044 | 0.26987 | 0.29665 | 0.3025 | 0.27059 | 0.21966 | 0.13801 | 0.050514 | 0.0036383 | 0 | 0 | 0 | 0 | 0
2030-10-11 | Area5 | 0 | 0 | 0 | 0 | 0 | 0 | 0 | 0.013882 | 0.23229 | 0.51009 | 0.75732 | 0.93906 | 1.0347 | 1.0354 | 0.93759 | 0.76164 | 0.51396 | 0.23744 | 0.01603 | 0 | 0 | 0 | 0 | 0
2030-10-12 | Area5 | 0 | 0 | 0 | 0 | 0 | 0 | 0 | 0.012236 | 0.23052 | 0.50525 | 0.7497 | 0.93168 | 1.03 | 1.029 | 0.93908 | 0.76151 | 0.5153 | 0.23666 | 0.014355 | 0 | 0 | 0 | 0 | 0
2030-10-13 | Area5 | 0 | 0 | 0 | 0 | 0 | 0 | 0 | 0.0002691 | 0.12314 | 0.18295 | 0.29338 | 0.2788 | 0.28936 | 0.33904 | 0.24492 | 0.20788 | 0.14891 | 0.10162 | 0.00021903 | 0 | 0 | 0 | 0 | 0
2030-10-14 | Area5 | 0 | 0 | 0 | 0 | 0 | 0 | 0 | 0.0060729 | 0.14841 | 0.36594 | 0.46297 | 0.64942 | 0.79796 | 0.8337 | 0.85186 | 0.65632 | 0.46321 | 0.19522 | 0.0095376 | 0 | 0 | 0 | 0 | 0
2030-10-15 | Area5 | 0 | 0 | 0 | 0 | 0 | 0 | 0 | 0 | 0.21897 | 0.49534 | 0.74138 | 0.917 | 1.0129 | 1.0132 | 0.91833 | 0.73819 | 0.49586 | 0.22413 | 0.0092401 | 0 | 0 | 0 | 0 | 0
2030-10-16 | Area5 | 0 | 0 | 0 | 0 | 0 | 0 | 0 | 0 | 0.21374 | 0.48386 | 0.7238 | 0.90032 | 0.99337 | 0.9945 | 0.90294 | 0.72813 | 0.48825 | 0.21825 | 0 | 0 | 0 | 0 | 0 | 0
2030-10-17 | Area5 | 0 | 0 | 0 | 0 | 0 | 0 | 0 | 0 | 0.060053 | 0.17275 | 0.19382 | 0.30418 | 0.32959 | 0.36198 | 0.51384 | 0.50728 | 0.26446 | 0.081605 | 0 | 0 | 0 | 0 | 0 | 0
2030-10-18 | Area5 | 0 | 0 | 0 | 0 | 0 | 0 | 0 | 0 | 0.074591 | 0.22811 | 0.27105 | 0.28489 | 0.33097 | 0.37103 | 0.2647 | 0.18747 | 0.15579 | 0.041164 | 0 | 0 | 0 | 0 | 0 | 0
2030-10-19 | Area5 | 0 | 0 | 0 | 0 | 0 | 0 | 0 | 0 | 0.099984 | 0.27259 | 0.268 | 0.28335 | 0.27601 | 0.3467 | 0.30757 | 0.19525 | 0.11924 | 0.029066 | 0 | 0 | 0 | 0 | 0 | 0
2030-10-20 | Area5 | 0 | 0 | 0 | 0 | 0 | 0 | 0 | 0 | 0.10595 | 0.18397 | 0.39681 | 0.45937 | 0.52932 | 0.44957 | 0.30352 | 0.32731 | 0.16659 | 0.064852 | 0 | 0 | 0 | 0 | 0 | 0
2030-10-21 | Area5 | 0 | 0 | 0 | 0 | 0 | 0 | 0 | 0 | 0.20126 | 0.47877 | 0.72917 | 0.90716 | 1.0029 | 0.9997 | 0.9028 | 0.72564 | 0.47976 | 0.20608 | 0 | 0 | 0 | 0 | 0 | 0
2030-10-22 | Area5 | 0 | 0 | 0 | 0 | 0 | 0 | 0 | 0 | 0.1991 | 0.45228 | 0.5962 | 0.64434 | 0.62408 | 0.74237 | 0.62272 | 0.28143 | 0.20334 | 0.081941 | 0 | 0 | 0 | 0 | 0 | 0
2030-10-23 | Area5 | 0 | 0 | 0 | 0 | 0 | 0 | 0 | 0 | 0.076053 | 0.14315 | 0.2289 | 0.28711 | 0.39475 | 0.3481 | 0.26122 | 0.11499 | 0.061149 | 0.03642 | 0 | 0 | 0 | 0 | 0 | 0
2030-10-24 | Area5 | 0 | 0 | 0 | 0 | 0 | 0 | 0 | 0 | 0.19526 | 0.47443 | 0.72329 | 0.90785 | 1.0075 | 1.0089 | 0.91206 | 0.72913 | 0.4808 | 0.20105 | 0 | 0 | 0 | 0 | 0 | 0
2030-10-25 | Area5 | 0 | 0 | 0 | 0 | 0 | 0 | 0 | 0 | 0.068988 | 0.23338 | 0.44606 | 0.7111 | 0.87399 | 0.95217 | 0.88886 | 0.72003 | 0.46603 | 0.19595 | 0 | 0 | 0 | 0 | 0 | 0
2030-10-26 | Area5 | 0 | 0 | 0 | 0 | 0 | 0 | 0 | 0 | 0.12757 | 0.3391 | 0.4268 | 0.67364 | 0.7802 | 0.43143 | 0.28368 | 0.28422 | 0.24418 | 0.10436 | 0 | 0 | 0 | 0 | 0 | 0
2030-10-27 | Area5 | 0 | 0 | 0 | 0 | 0 | 0 | 0 | 0 | 0.18255 | 0.45637 | 0.70234 | 0.88365 | 0.97823 | 0.97625 | 0.88245 | 0.70586 | 0.46115 | 0.1868 | 0 | 0 | 0 | 0 | 0 | 0
2030-10-28 | Area5 | 0 | 0 | 0 | 0 | 0 | 0 | 0 | 0 | 0.0071951 | 0.030916 | 0.05102 | 0.049455 | 0.050911 | 0.070301 | 0.056706 | 0.057947 | 0.017342 | 0.0028959 | 0 | 0 | 0 | 0 | 0 | 0
2030-10-29 | Area5 | 0 | 0 | 0 | 0 | 0 | 0 | 0 | 0 | 0.13281 | 0.35138 | 0.5934 | 0.68485 | 0.59318 | 0.6668 | 0.59217 | 0.32454 | 0.26124 | 0.12132 | 0 | 0 | 0 | 0 | 0 | 0
2030-10-30 | Area5 | 0 | 0 | 0 | 0 | 0 | 0 | 0 | 0 | 0.17262 | 0.4483 | 0.69171 | 0.87845 | 0.97246 | 0.96825 | 0.87316 | 0.69777 | 0.45365 | 0.17996 | 0 | 0 | 0 | 0 | 0 | 0
2030-10-31 | Area5 | 0 | 0 | 0 | 0 | 0 | 0 | 0 | 0 | 0.16836 | 0.43931 | 0.68114 | 0.85672 | 0.94888 | 0.9548 | 0.86347 | 0.6909 | 0.44633 | 0.17525 | 0 | 0 | 0 | 0 | 0 | 0
2030-11-01 | Area5 | 0 | 0 | 0 | 0 | 0 | 0 | 0 | 0 | 0.16472 | 0.43586 | 0.6789 | 0.85676 | 0.95564 | 0.9558 | 0.8639 | 0.68602 | 0.4414 | 0.17065 | 0 | 0 | 0 | 0 | 0 | 0
2030-11-02 | Area5 | 0 | 0 | 0 | 0 | 0 | 0 | 0 | 0 | 0.16736 | 0.44584 | 0.697 | 0.88041 | 0.97734 | 0.97852 | 0.88355 | 0.70172 | 0.45157 | 0.17246 | 0 | 0 | 0 | 0 | 0 | 0
2030-11-03 | Area5 | 0 | 0 | 0 | 0 | 0 | 0 | 0 | 0 | 0.1612 | 0.43299 | 0.68043 | 0.8558 | 0.95041 | 0.94833 | 0.85413 | 0.67967 | 0.43637 | 0.16542 | 0 | 0 | 0 | 0 | 0 | 0
2030-11-04 | Area5 | 0 | 0 | 0 | 0 | 0 | 0 | 0 | 0 | 0.15729 | 0.42769 | 0.66988 | 0.84796 | 0.94115 | 0.94475 | 0.848 | 0.67175 | 0.42937 | 0.1608 | 0 | 0 | 0 | 0 | 0 | 0
2030-11-05 | Area5 | 0 | 0 | 0 | 0 | 0 | 0 | 0 | 0 | 0.15421 | 0.42483 | 0.67116 | 0.85222 | 0.94944 | 0.9446 | 0.8541 | 0.67858 | 0.43481 | 0.16071 | 0 | 0 | 0 | 0 | 0 | 0
2030-11-06 | Area5 | 0 | 0 | 0 | 0 | 0 | 0 | 0 | 0 | 0.0029526 | 0.0060216 | 0.015337 | 0.0381 | 0.061196 | 0.055604 | 0.066034 | 0.047317 | 0.028808 | 0.012483 | 0 | 0 | 0 | 0 | 0 | 0
2030-11-07 | Area5 | 0 | 0 | 0 | 0 | 0 | 0 | 0 | 0 | 0.1484 | 0.42314 | 0.66915 | 0.85375 | 0.9461 | 0.94677 | 0.85585 | 0.67826 | 0.42846 | 0.1549 | 0 | 0 | 0 | 0 | 0 | 0
2030-11-08 | Area5 | 0 | 0 | 0 | 0 | 0 | 0 | 0 | 0 | 0.14476 | 0.41477 | 0.65901 | 0.83339 | 0.93003 | 0.92973 | 0.84026 | 0.66285 | 0.42156 | 0.14892 | 0 | 0 | 0 | 0 | 0 | 0
2030-11-09 | Area5 | 0 | 0 | 0 | 0 | 0 | 0 | 0 | 0 | 0.0045992 | 0.2857 | 0.4228 | 0.5533 | 0.59429 | 0.53284 | 0.39149 | 0.29435 | 0.26202 | 0.0029445 | 0 | 0 | 0 | 0 | 0 | 0
2030-11-10 | Area5 | 0 | 0 | 0 | 0 | 0 | 0 | 0 | 0 | 0.13844 | 0.40864 | 0.65411 | 0.83233 | 0.92661 | 0.92574 | 0.83209 | 0.65426 | 0.41133 | 0.14197 | 0 | 0 | 0 | 0 | 0 | 0
2030-11-11 | Area5 | 0 | 0 | 0 | 0 | 0 | 0 | 0 | 0 | 0.13498 | 0.4037 | 0.64812 | 0.82309 | 0.91796 | 0.91604 | 0.82766 | 0.65393 | 0.40988 | 0.13982 | 0 | 0 | 0 | 0 | 0 | 0
2030-11-12 | Area5 | 0 | 0 | 0 | 0 | 0 | 0 | 0 | 0 | 0.06732 | 0.081656 | 0.12511 | 0.069393 | 0.088199 | 0.11332 | 0.041533 | 0.017406 | 0.0063703 | 0.0016973 | 0 | 0 | 0 | 0 | 0 | 0
2030-11-13 | Area5 | 0 | 0 | 0 | 0 | 0 | 0 | 0 | 0 | 0.0041122 | 0.28031 | 0.47846 | 0.58951 | 0.56112 | 0.57979 | 0.55798 | 0.48706 | 0.34578 | 0.0046141 | 0 | 0 | 0 | 0 | 0 | 0
2030-11-14 | Area5 | 0 | 0 | 0 | 0 | 0 | 0 | 0 | 0 | 0.0039632 | 0.29026 | 0.53736 | 0.65255 | 0.65426 | 0.67476 | 0.59882 | 0.47977 | 0.33516 | 0.0038557 | 0 | 0 | 0 | 0 | 0 | 0
2030-11-15 | Area5 | 0 | 0 | 0 | 0 | 0 | 0 | 0 | 0 | 0.0026424 | 0.21957 | 0.31937 | 0.37289 | 0.66272 | 0.53218 | 0.36313 | 0.41431 | 0.22379 | 0.0033314 | 0 | 0 | 0 | 0 | 0 | 0
2030-11-16 | Area5 | 0 | 0 | 0 | 0 | 0 | 0 | 0 | 0 | 0.018961 | 0.046907 | 0.1182 | 0.14583 | 0.19125 | 0.21466 | 0.10599 | 0.076159 | 0.06787 | 0.030987 | 0 | 0 | 0 | 0 | 0 | 0
2030-11-17 | Area5 | 0 | 0 | 0 | 0 | 0 | 0 | 0 | 0 | 0.096005 | 0.23181 | 0.32281 | 0.44615 | 0.40121 | 0.4043 | 0.4567 | 0.3482 | 0.17214 | 0.068372 | 0 | 0 | 0 | 0 | 0 | 0
2030-11-18 | Area5 | 0 | 0 | 0 | 0 | 0 | 0 | 0 | 0 | 0.0038423 | 0.31227 | 0.56182 | 0.76036 | 0.85543 | 0.88334 | 0.79756 | 0.62472 | 0.3683 | 0.0047077 | 0 | 0 | 0 | 0 | 0 | 0
2030-11-19 | Area5 | 0 | 0 | 0 | 0 | 0 | 0 | 0 | 0 | 0.01268 | 0.028917 | 0.063798 | 0.078178 | 0.088202 | 0.096903 | 0.10023 | 0.067113 | 0.038443 | 0.015173 | 0 | 0 | 0 | 0 | 0 | 0
2030-11-20 | Area5 | 0 | 0 | 0 | 0 | 0 | 0 | 0 | 0 | 0.002152 | 0.20658 | 0.25819 | 0.45639 | 0.64226 | 0.63998 | 0.57963 | 0.49522 | 0.30766 | 0.0037724 | 0 | 0 | 0 | 0 | 0 | 0
2030-11-21 | Area5 | 0 | 0 | 0 | 0 | 0 | 0 | 0 | 0 | 0.10829 | 0.38033 | 0.62491 | 0.79747 | 0.88867 | 0.89612 | 0.80245 | 0.6233 | 0.38057 | 0.1119 | 0 | 0 | 0 | 0 | 0 | 0
2030-11-22 | Area5 | 0 | 0 | 0 | 0 | 0 | 0 | 0 | 0 | 0.00098187 | 0.16913 | 0.23314 | 0.20662 | 0.37409 | 0.28282 | 0.32727 | 0.28213 | 0.274 | 0.0033505 | 0 | 0 | 0 | 0 | 0 | 0
2030-11-23 | Area5 | 0 | 0 | 0 | 0 | 0 | 0 | 0 | 0 | 0.10347 | 0.37487 | 0.62179 | 0.80688 | 0.90403 | 0.90242 | 0.80815 | 0.62881 | 0.38148 | 0.10877 | 0 | 0 | 0 | 0 | 0 | 0
2030-11-24 | Area5 | 0 | 0 | 0 | 0 | 0 | 0 | 0 | 0 | 0.099072 | 0.36617 | 0.60687 | 0.78218 | 0.87638 | 0.87572 | 0.7864 | 0.61294 | 0.3727 | 0.10427 | 0 | 0 | 0 | 0 | 0 | 0
2030-11-25 | Area5 | 0 | 0 | 0 | 0 | 0 | 0 | 0 | 0 | 0.0095563 | 0.013466 | 0.030666 | 0.054747 | 0.058693 | 0.070284 | 0.056271 | 0.027368 | 0.012135 | 0.0051704 | 0 | 0 | 0 | 0 | 0 | 0
2030-11-26 | Area5 | 0 | 0 | 0 | 0 | 0 | 0 | 0 | 0 | 0.096333 | 0.36599 | 0.61398 | 0.7943 | 0.88709 | 0.8907 | 0.80222 | 0.6213 | 0.37505 | 0.10145 | 0 | 0 | 0 | 0 | 0 | 0
2030-11-27 | Area5 | 0 | 0 | 0 | 0 | 0 | 0 | 0 | 0 | 0.094114 | 0.36667 | 0.61411 | 0.79501 | 0.89272 | 0.89039 | 0.80069 | 0.62104 | 0.37269 | 0.09911 | 0 | 0 | 0 | 0 | 0 | 0
2030-11-28 | Area5 | 0 | 0 | 0 | 0 | 0 | 0 | 0 | 0 | 0.0018364 | 0.22636 | 0.29244 | 0.34303 | 0.37444 | 0.26179 | 0.24153 | 0.19038 | 0.13913 | 0.000786 | 0 | 0 | 0 | 0 | 0 | 0
2030-11-29 | Area5 | 0 | 0 | 0 | 0 | 0 | 0 | 0 | 0 | 0.088627 | 0.35698 | 0.59884 | 0.77233 | 0.86281 | 0.86449 | 0.77661 | 0.6037 | 0.35982 | 0.092539 | 0 | 0 | 0 | 0 | 0 | 0
2030-11-30 | Area5 | 0 | 0 | 0 | 0 | 0 | 0 | 0 | 0 | 0.088444 | 0.36309 | 0.60977 | 0.79246 | 0.88345 | 0.88265 | 0.78611 | 0.6071 | 0.36129 | 0.091914 | 0 | 0 | 0 | 0 | 0 | 0
2030-12-01 | Area5 | 0 | 0 | 0 | 0 | 0 | 0 | 0 | 0 | 0.085118 | 0.35469 | 0.59841 | 0.77742 | 0.87326 | 0.87134 | 0.77639 | 0.60139 | 0.35895 | 0.089453 | 0 | 0 | 0 | 0 | 0 | 0
2030-12-02 | Area5 | 0 | 0 | 0 | 0 | 0 | 0 | 0 | 0 | 0.0026454 | 0.29369 | 0.51812 | 0.61343 | 0.74285 | 0.75444 | 0.62459 | 0.51158 | 0.30032 | 0.0032906 | 0 | 0 | 0 | 0 | 0 | 0
2030-12-03 | Area5 | 0 | 0 | 0 | 0 | 0 | 0 | 0 | 0 | 0.0019465 | 0.21908 | 0.35355 | 0.38302 | 0.28509 | 0.26158 | 0.31319 | 0.15258 | 0.12676 | 0.0015419 | 0 | 0 | 0 | 0 | 0 | 0
2030-12-04 | Area5 | 0 | 0 | 0 | 0 | 0 | 0 | 0 | 0 | 0.0012005 | 0.14131 | 0.31213 | 0.35325 | 0.49513 | 0.51471 | 0.29071 | 0.18567 | 0.090185 | 0.00089847 | 0 | 0 | 0 | 0 | 0 | 0
2030-12-05 | Area5 | 0 | 0 | 0 | 0 | 0 | 0 | 0 | 0 | 0.0040689 | 0.016497 | 0.0296 | 0.031024 | 0.038243 | 0.020673 | 0.019273 | 0.015603 | 0.014043 | 0.0085595 | 0 | 0 | 0 | 0 | 0 | 0
2030-12-06 | Area5 | 0 | 0 | 0 | 0 | 0 | 0 | 0 | 0 | 0.021424 | 0.070222 | 0.14245 | 0.15892 | 0.19514 | 0.21111 | 0.25052 | 0.12162 | 0.070485 | 0.0067141 | 0 | 0 | 0 | 0 | 0 | 0
2030-12-07 | Area5 | 0 | 0 | 0 | 0 | 0 | 0 | 0 | 0 | 0.075307 | 0.34866 | 0.59456 | 0.77298 | 0.87247 | 0.86776 | 0.76697 | 0.59219 | 0.34764 | 0.07927 | 0 | 0 | 0 | 0 | 0 | 0
2030-12-08 | Area5 | 0 | 0 | 0 | 0 | 0 | 0 | 0 | 0 | 0.050275 | 0.23835 | 0.32575 | 0.40979 | 0.48084 | 0.48112 | 0.46362 | 0.30878 | 0.26517 | 0.063472 | 0 | 0 | 0 | 0 | 0 | 0
2030-12-09 | Area5 | 0 | 0 | 0 | 0 | 0 | 0 | 0 | 0 | 0.011157 | 0.035354 | 0.062091 | 0.053873 | 0.067062 | 0.064912 | 0.06237 | 0.057018 | 0.027115 | 0.011393 | 0 | 0 | 0 | 0 | 0 | 0
2030-12-10 | Area5 | 0 | 0 | 0 | 0 | 0 | 0 | 0 | 0 | 0.070467 | 0.34239 | 0.59113 | 0.7743 | 0.86985 | 0.87306 | 0.78156 | 0.60102 | 0.35307 | 0.077278 | 0 | 0 | 0 | 0 | 0 | 0
2030-12-11 | Area5 | 0 | 0 | 0 | 0 | 0 | 0 | 0 | 0 | 0.070554 | 0.34233 | 0.58455 | 0.76339 | 0.8562 | 0.86184 | 0.76897 | 0.59279 | 0.3482 | 0.074998 | 0 | 0 | 0 | 0 | 0 | 0
2030-12-12 | Area5 | 0 | 0 | 0 | 0 | 0 | 0 | 0 | 0 | 0.0011501 | 0.1041 | 0.24079 | 0.35772 | 0.53388 | 0.60518 | 0.52408 | 0.47428 | 0.23494 | 0.001595 | 0 | 0 | 0 | 0 | 0 | 0
2030-12-13 | Area5 | 0 | 0 | 0 | 0 | 0 | 0 | 0 | 0 | 0.068904 | 0.34435 | 0.59174 | 0.76943 | 0.85788 | 0.85763 | 0.76265 | 0.5853 | 0.34294 | 0.073247 | 0 | 0 | 0 | 0 | 0 | 0
2030-12-14 | Area5 | 0 | 0 | 0 | 0 | 0 | 0 | 0 | 0 | 0.0020078 | 0.23455 | 0.36999 | 0.53973 | 0.56253 | 0.62321 | 0.58951 | 0.39226 | 0.2291 | 0.0018673 | 0 | 0 | 0 | 0 | 0 | 0
2030-12-15 | Area5 | 0 | 0 | 0 | 0 | 0 | 0 | 0 | 0 | 0.021689 | 0.095371 | 0.075913 | 0.091916 | 0.062169 | 0.12069 | 0.13008 | 0.13966 | 0.096247 | 0.023945 | 0 | 0 | 0 | 0 | 0 | 0
2030-12-16 | Area5 | 0 | 0 | 0 | 0 | 0 | 0 | 0 | 0 | 0.065617 | 0.33506 | 0.57811 | 0.75563 | 0.85092 | 0.85089 | 0.76351 | 0.5829 | 0.33861 | 0.069929 | 0 | 0 | 0 | 0 | 0 | 0
2030-12-17 | Area5 | 0 | 0 | 0 | 0 | 0 | 0 | 0 | 0 | 0.065912 | 0.33723 | 0.58354 | 0.7611 | 0.84985 | 0.85263 | 0.76262 | 0.58249 | 0.33875 | 0.069662 | 0 | 0 | 0 | 0 | 0 | 0
2030-12-18 | Area5 | 0 | 0 | 0 | 0 | 0 | 0 | 0 | 0 | 0.0032007 | 0.0068589 | 0.0071239 | 0.012935 | 0.029417 | 0.035753 | 0.042698 | 0.020786 | 0.010725 | 0.0040805 | 0 | 0 | 0 | 0 | 0 | 0
2030-12-19 | Area5 | 0 | 0 | 0 | 0 | 0 | 0 | 0 | 0 | 0.0013823 | 0.19763 | 0.42778 | 0.50913 | 0.58109 | 0.65046 | 0.48378 | 0.3497 | 0.23032 | 0.0016214 | 0 | 0 | 0 | 0 | 0 | 0
2030-12-20 | Area5 | 0 | 0 | 0 | 0 | 0 | 0 | 0 | 0 | 0.001473 | 0.26967 | 0.40402 | 0.41844 | 0.62602 | 0.77536 | 0.67414 | 0.49645 | 0.30914 | 0.0025507 | 0 | 0 | 0 | 0 | 0 | 0
2030-12-21 | Area5 | 0 | 0 | 0 | 0 | 0 | 0 | 0 | 0 | 0.065164 | 0.33697 | 0.58097 | 0.75679 | 0.84944 | 0.8516 | 0.75989 | 0.58281 | 0.33941 | 0.069527 | 0 | 0 | 0 | 0 | 0 | 0
2030-12-22 | Area5 | 0 | 0 | 0 | 0 | 0 | 0 | 0 | 0 | 0.066311 | 0.34299 | 0.59273 | 0.77428 | 0.87081 | 0.87193 | 0.77709 | 0.59527 | 0.34646 | 0.070123 | 0 | 0 | 0 | 0 | 0 | 0
2030-12-23 | Area5 | 0 | 0 | 0 | 0 | 0 | 0 | 0 | 0 | 0.06583 | 0.34076 | 0.58935 | 0.77218 | 0.86531 | 0.86191 | 0.77232 | 0.59001 | 0.34472 | 0.070127 | 0 | 0 | 0 | 0 | 0 | 0
2030-12-24 | Area5 | 0 | 0 | 0 | 0 | 0 | 0 | 0 | 0 | 0.065717 | 0.33764 | 0.58016 | 0.76207 | 0.85246 | 0.85459 | 0.76322 | 0.58521 | 0.34117 | 0.069749 | 0 | 0 | 0 | 0 | 0 | 0
2030-12-25 | Area5 | 0 | 0 | 0 | 0 | 0 | 0 | 0 | 0 | 0.065232 | 0.3339 | 0.57717 | 0.75167 | 0.84671 | 0.85125 | 0.76421 | 0.58185 | 0.34014 | 0.070257 | 0 | 0 | 0 | 0 | 0 | 0
2030-12-26 | Area5 | 0 | 0 | 0 | 0 | 0 | 0 | 0 | 0 | 0.0063689 | 0.015404 | 0.017794 | 0.023033 | 0.02928 | 0.045129 | 0.035975 | 0.02467 | 0.019191 | 0.0065104 | 0 | 0 | 0 | 0 | 0 | 0
2030-12-27 | Area5 | 0 | 0 | 0 | 0 | 0 | 0 | 0 | 0 | 0.0071998 | 0.012162 | 0.035333 | 0.059907 | 0.048967 | 0.074063 | 0.08531 | 0.044375 | 0.013802 | 0.0049536 | 0 | 0 | 0 | 0 | 0 | 0
2030-12-28 | Area5 | 0 | 0 | 0 | 0 | 0 | 0 | 0 | 0 | 0.067503 | 0.33947 | 0.57966 | 0.75913 | 0.85333 | 0.85164 | 0.75939 | 0.58322 | 0.33984 | 0.071622 | 0 | 0 | 0 | 0 | 0 | 0
2030-12-29 | Area5 | 0 | 0 | 0 | 0 | 0 | 0 | 0 | 0 | 0.037131 | 0.096458 | 0.24812 | 0.34751 | 0.51025 | 0.50231 | 0.33417 | 0.45381 | 0.26751 | 0.060783 | 0 | 0 | 0 | 0 | 0 | 0
2030-12-30 | Area5 | 0 | 0 | 0 | 0 | 0 | 0 | 0 | 0 | 0.0011717 | 0.1374 | 0.25376 | 0.33916 | 0.41223 | 0.41917 | 0.32196 | 0.32779 | 0.22141 | 0.0022142 | 0 | 0 | 0 | 0 | 0 | 0
2030-12-31 | Area5 | 0 | 0 | 0 | 0 | 0 | 0 | 0 | 0 | 0.0017421 | 0.22721 | 0.34876 | 0.46026 | 0.49126 | 0.61086 | 0.47051 | 0.3532 | 0.23706 | 0.0017636 | 0 | 0 | 0 | 0 | 0 | 0
Note on C1: 作者: Periods 1
Note on D1: 作者: Period2

## WindHourly
date | region | 1 | 2 | 3 | 4 | 5 | 6 | 7 | 8 | 9 | 10 | 11 | 12 | 13 | 14 | 15 | 16 | 17 | 18 | 19 | 20 | 21 | 22 | 23 | 24
2030-01-01 | Area1 | 0.070851 | 0.042359 | 0 | 0 | 0.018321 | 0 | 0 | 0.010573 | 0.07419 | 0.14714 | 0.22371 | 0.23032 | 0.19434 | 0.37263 | 0.34102 | 0.32825 | 0.38241 | 0.46533 | 0.73997 | 0.61024 | 0.67948 | 0.66045 | 0.49798 | 0.50526
2030-01-02 | Area1 | 0.45974 | 0.33478 | 0.20453 | 0.17163 | 0.28335 | 0.39481 | 0.3635 | 0.43479 | 0.3269 | 0.37372 | 0.51256 | 0.62614 | 0.7677 | 0.73624 | 0.67899 | 0.58419 | 0.53635 | 0.39676 | 0.25757 | 0.30201 | 0.25365 | 0.31182 | 0.18051 | 0.0517
2030-01-03 | Area1 | 0.14409 | 0.091261 | 0.061252 | 0.10435 | 0.16665 | 0.17088 | 0.079124 | 0.14315 | 0.13431 | 0.11406 | 0.14045 | 0.12106 | 0.26221 | 0.4458 | 0.31856 | 0.39996 | 0.51146 | 0.56625 | 0.55956 | 0.23267 | 0.37969 | 0.4157 | 0.2714 | 0.17416
2030-01-04 | Area1 | 0.33974 | 0.25317 | 0.15861 | 0.078146 | 0.0024145 | 0.012184 | 0.06701 | 0.070252 | 0.025812 | 0 | 0.0032617 | 0.0015954 | 0.040989 | 0.19294 | 0.23776 | 0.30784 | 0.25547 | 0.2877 | 0.3301 | 0.3055 | 0.2912 | 0.11563 | 0.10735 | 0.0079884
2030-01-05 | Area1 | 0 | 0 | 0 | 0.0041097 | 0.075333 | 0.039439 | 0.090192 | 0.11421 | 0.038427 | 0.00014323 | 0.022323 | 0.079146 | 0.037211 | 0 | 0 | 0 | 0 | 0.053566 | 0 | 0.019799 | 0 | 0 | 0 | 0
2030-01-06 | Area1 | 0 | 0 | 0 | 0 | 0 | 0 | 0 | 0 | 0 | 0 | 0 | 0 | 0 | 0 | 0 | 0 | 0 | 0 | 0 | 0 | 0 | 0 | 0 | 0
2030-01-07 | Area1 | 0 | 0 | 0 | 0 | 0 | 0 | 0 | 0 | 0 | 0 | 0 | 0 | 0 | 0 | 0 | 0 | 0 | 0 | 0 | 0 | 0 | 0 | 0 | 0.032979
2030-01-08 | Area1 | 0.055105 | 0.081317 | 0.0067304 | 0 | 0 | 0 | 0 | 0 | 0 | 0 | 0 | 0 | 0 | 0 | 0 | 0 | 0 | 0 | 0 | 0 | 0 | 0 | 0 | 0
2030-01-09 | Area1 | 0 | 0 | 0 | 0 | 0 | 0 | 0 | 0 | 0.0015379 | 0 | 0.028318 | 0.037862 | 0 | 0 | 0 | 0.043406 | 0 | 0 | 0 | 0.018799 | 0.10212 | 0.0036142 | 0.032603 | 0.038575
2030-01-10 | Area1 | 0.054403 | 0.10551 | 0.11985 | 0.12603 | 0 | 0.016419 | 0.028805 | 0 | 0 | 0 | 0 | 0.01659 | 0.054121 | 0.18325 | 0.12363 | 0.12787 | 0 | 0 | 0 | 0 | 0 | 0 | 0 | 0
2030-01-11 | Area1 | 0 | 0 | 0 | 0 | 0 | 0 | 0 | 0 | 0 | 0 | 0 | 0 | 0 | 0 | 0 | 0 | 0 | 0 | 0 | 0.011605 | 0.073697 | 0.10563 | 0.042904 | 0.034547
2030-01-12 | Area1 | 0.031328 | 0.07642 | 0.12165 | 0.087174 | 0.1696 | 0.26576 | 0.34307 | 0.29966 | 0.2771 | 0.24518 | 0.29265 | 0.42349 | 0.57063 | 0.74707 | 0.67938 | 0.76764 | 0.80581 | 0.91068 | 0.95 | 0.95 | 0.89034 | 0.95 | 0.91559 | 0.83791
2030-01-13 | Area1 | 0.79251 | 0.64419 | 0.71762 | 0.61655 | 0.56787 | 0.48387 | 0.49559 | 0.5068 | 0.29293 | 0.35019 | 0.51862 | 0.55784 | 0.56103 | 0.80671 | 0.9154 | 0.95 | 0.95 | 0.95 | 0.95 | 0.95 | 0.95 | 0.95 | 0.89599 | 0.78048
2030-01-14 | Area1 | 0.79656 | 0.70663 | 0.64806 | 0.62453 | 0.51267 | 0.36648 | 0.26458 | 0.21033 | 0.071065 | 0.05351 | 0.1089 | 0.16841 | 0.1145 | 0.11693 | 0.14286 | 0.31734 | 0.19978 | 0.10597 | 0.051794 | 0 | 0 | 0 | 0 | 0
2030-01-15 | Area1 | 0 | 0 | 0 | 0 | 0 | 0 | 0 | 0 | 0 | 0 | 0 | 0 | 0.0033354 | 0.097037 | 0.19673 | 0.30014 | 0.29698 | 0.37918 | 0.45072 | 0.26579 | 0.18147 | 0.13941 | 0.14975 | 0.24623
2030-01-16 | Area1 | 0.31212 | 0.32871 | 0.35207 | 0.4184 | 0.41703 | 0.40318 | 0.34389 | 0.26917 | 0.26575 | 0.23663 | 0.27698 | 0.19515 | 0.24698 | 0.20705 | 0.13069 | 0.16282 | 0.16324 | 0.16322 | 0.18619 | 0.26211 | 0.14004 | 0.13397 | 0.17813 | 0.10874
2030-01-17 | Area1 | 0.1494 | 0.082412 | 0.087951 | 0.025797 | 0.061447 | 0.10212 | 0.13392 | 0.16665 | 0.099228 | 0.072192 | 0.18346 | 0.181 | 0.19124 | 0.1669 | 0.16107 | 0.17651 | 0.23933 | 0.29369 | 0.49631 | 0.52767 | 0.56196 | 0.51606 | 0.54238 | 0.48912
2030-01-18 | Area1 | 0.54948 | 0.46261 | 0.29144 | 0.29524 | 0.20817 | 0.21959 | 0.14161 | 0.050951 | 0.045264 | 0.012378 | 0.12262 | 0.071647 | 0.052728 | 0.14784 | 0.24304 | 0.20825 | 0.31459 | 0.44701 | 0.62465 | 0.79499 | 0.81671 | 0.65673 | 0.71633 | 0.71934
2030-01-19 | Area1 | 0.76136 | 0.66006 | 0.63049 | 0.52442 | 0.56033 | 0.41668 | 0.41772 | 0.33723 | 0.21881 | 0.21427 | 0.29695 | 0.30579 | 0.27538 | 0.31227 | 0.17433 | 0.25522 | 0.23073 | 0.24158 | 0.26467 | 0.32242 | 0.22754 | 0.22898 | 0.29379 | 0.2262
2030-01-20 | Area1 | 0.14751 | 0.23733 | 0.17126 | 0.072298 | 0.11273 | 0.17065 | 0.050637 | 0.023993 | 0.012639 | 0 | 0 | 0 | 0 | 0 | 0 | 0 | 0 | 0 | 0 | 0 | 0 | 0 | 0 | 0
2030-01-21 | Area1 | 0 | 0 | 0 | 0 | 0 | 0 | 0 | 0 | 0 | 0 | 0 | 0 | 0 | 0 | 0 | 0 | 0 | 0 | 0 | 0 | 0 | 0 | 0 | 0
2030-01-22 | Area1 | 0 | 0 | 0 | 0 | 0 | 0 | 0 | 0 | 0 | 0 | 0 | 0 | 0 | 0 | 0 | 0 | 0 | 0 | 0 | 0 | 0 | 0 | 0 | 0
2030-01-23 | Area1 | 0 | 0 | 0 | 0 | 0 | 0 | 0 | 0 | 0 | 0 | 0 | 0 | 0 | 0 | 0.01697 | 0 | 0 | 0 | 0 | 0 | 0 | 0 | 0 | 0
2030-01-24 | Area1 | 0 | 0.034738 | 0 | 0 | 0 | 0 | 0 | 0 | 0 | 0 | 0 | 0 | 0 | 0 | 0 | 0 | 0.010851 | 0 | 0.035874 | 0 | 0 | 0 | 0 | 0
2030-01-25 | Area1 | 0 | 0 | 0 | 0 | 0 | 0 | 0 | 0 | 0 | 0 | 0 | 0 | 0 | 0 | 0 | 0 | 0 | 0 | 0 | 0 | 0 | 0 | 0 | 0
2030-01-26 | Area1 | 0.0025062 | 0 | 0 | 0.016787 | 0.015495 | 0.05809 | 0.083457 | 0.19028 | 0.16774 | 0.24039 | 0.26833 | 0.43495 | 0.44404 | 0.62486 | 0.78705 | 0.95 | 0.95 | 0.89237 | 0.818 | 0.64077 | 0.81223 | 0.70427 | 0.57843 | 0.44511
2030-01-27 | Area1 | 0.41378 | 0.19677 | 0.0049509 | 0.0023477 | 0.055289 | 0.12475 | 0.2217 | 0.20694 | 0.15485 | 0.17487 | 0.14445 | 0.24726 | 0.29562 | 0.30321 | 0.26282 | 0.31567 | 0.086049 | 0 | 0.010198 | 0.074356 | 0.025972 | 0.029628 | 0 | 0
2030-01-28 | Area1 | 0 | 0 | 0 | 0 | 0.057604 | 0.049693 | 0 | 0.014834 | 0 | 0.032872 | 0.085848 | 0.14459 | 0.1108 | 0.096235 | 0.090792 | 0.045879 | 0.12459 | 0.25029 | 0.34496 | 0.43617 | 0.45632 | 0.59134 | 0.59669 | 0.62557
2030-01-29 | Area1 | 0.62467 | 0.37654 | 0.29843 | 0.36672 | 0.37767 | 0.38418 | 0.50261 | 0.50042 | 0.49584 | 0.5394 | 0.46368 | 0.4785 | 0.4797 | 0.65389 | 0.5269 | 0.63431 | 0.63194 | 0.72083 | 0.73246 | 0.65634 | 0.68687 | 0.69796 | 0.65292 | 0.5921
2030-01-30 | Area1 | 0.45584 | 0.64683 | 0.43283 | 0.34586 | 0.26982 | 0.25856 | 0.23949 | 0.2223 | 0.20139 | 0.17706 | 0.29822 | 0.48635 | 0.47363 | 0.48753 | 0.59555 | 0.61705 | 0.7849 | 0.79294 | 0.77187 | 0.76686 | 0.58573 | 0.48671 | 0.5208 | 0.50548
2030-01-31 | Area1 | 0.54265 | 0.41701 | 0.36635 | 0.38162 | 0.45802 | 0.38569 | 0.47289 | 0.43601 | 0.26182 | 0.18222 | 0.19302 | 0.23667 | 0.39435 | 0.50614 | 0.39784 | 0.42485 | 0.51066 | 0.45514 | 0.35443 | 0.41305 | 0.3492 | 0.3297 | 0.3505 | 0.42357
2030-02-01 | Area1 | 0.3253 | 0.21512 | 0.11234 | 0.16029 | 0.18138 | 0.10704 | 0.16374 | 0.15126 | 0.17644 | 0.1988 | 0.26419 | 0.24901 | 0.21333 | 0.23458 | 0.13704 | 0.12642 | 0.17068 | 0.23719 | 0.29629 | 0.46218 | 0.37429 | 0.4029 | 0.36167 | 0.32845
2030-02-02 | Area1 | 0.3923 | 0.42755 | 0.29214 | 0.43946 | 0.44319 | 0.36671 | 0.34493 | 0.26775 | 0.13796 | 0.20689 | 0.24702 | 0.29663 | 0.45235 | 0.603 | 0.68061 | 0.81532 | 0.92808 | 0.80078 | 0.79721 | 0.76383 | 0.78327 | 0.68522 | 0.66658 | 0.54358
2030-02-03 | Area1 | 0.56342 | 0.51406 | 0.45379 | 0.29061 | 0.32291 | 0.22306 | 0.13606 | 0.14776 | 0.081396 | 0.064083 | 0.11606 | 0.090244 | 0.17497 | 0.21742 | 0.22777 | 0.23393 | 0.24427 | 0.077822 | 0.16968 | 0.13013 | 0.14684 | 0.18715 | 0.12591 | 0.10093
2030-02-04 | Area1 | 0.069133 | 0 | 0.02114 | 0 | 0 | 0 | 0 | 0 | 0.00073599 | 0 | 0 | 0 | 0.060147 | 0.12853 | 0.1678 | 0.2161 | 0.2223 | 0.091617 | 0.088262 | 0.14044 | 0.27374 | 0.21133 | 0.21741 | 0.091128
2030-02-05 | Area1 | 0.18918 | 0.24644 | 0.23724 | 0.24913 | 0.19063 | 0.2173 | 0.13313 | 0.1267 | 0.089177 | 0.10622 | 0.12169 | 0.11277 | 0.07526 | 0.25942 | 0.072265 | 0.15164 | 0.048345 | 0.1717 | 0.24504 | 0.26721 | 0.22073 | 0.17889 | 0.15527 | 0.17611
2030-02-06 | Area1 | 0.33311 | 0.35318 | 0.25087 | 0.30471 | 0.20777 | 0.23485 | 0.19876 | 0.24862 | 0.32378 | 0.35951 | 0.31701 | 0.44676 | 0.49862 | 0.63738 | 0.59214 | 0.58596 | 0.42994 | 0.35445 | 0.32413 | 0.29396 | 0.35777 | 0.36024 | 0.30229 | 0.20247
2030-02-07 | Area1 | 0.24422 | 0.16074 | 0.08644 | 0.12644 | 0.13226 | 0.043052 | 0.081723 | 0.15591 | 0.1007 | 0.10938 | 0.2139 | 0.37291 | 0.47947 | 0.44403 | 0.42814 | 0.46744 | 0.37867 | 0.38307 | 0.24961 | 0.22638 | 0.1891 | 0.17976 | 0.24735 | 0.24407
2030-02-08 | Area1 | 0.16048 | 0.1349 | 0 | 0.030204 | 0.0072411 | 0 | 0.10217 | 0.13716 | 0.13546 | 0.072082 | 0.084719 | 0.14411 | 0.08489 | 0.20554 | 0.31912 | 0.27688 | 0.17547 | 0.14502 | 0.26204 | 0.2349 | 0.25433 | 0.12569 | 0.20571 | 0.15742
2030-02-09 | Area1 | 0.30061 | 0.25688 | 0.33167 | 0.29312 | 0.258 | 0.097833 | 0.027303 | 0.079532 | 0.10818 | 0.17543 | 0.27886 | 0.49522 | 0.4423 | 0.57142 | 0.40705 | 0.34797 | 0.44817 | 0.28941 | 0.26321 | 0.38717 | 0.42518 | 0.51711 | 0.51308 | 0.41751
2030-02-10 | Area1 | 0.37727 | 0.35438 | 0.28733 | 0.30629 | 0.33855 | 0.29 | 0.28315 | 0.30658 | 0.25679 | 0.38054 | 0.45748 | 0.35252 | 0.4534 | 0.56864 | 0.55814 | 0.67458 | 0.63041 | 0.57385 | 0.64018 | 0.75873 | 0.65732 | 0.58792 | 0.45658 | 0.35966
2030-02-11 | Area1 | 0.32458 | 0.27756 | 0.14359 | 0.17281 | 0.17196 | 0.088335 | 0 | 0 | 0 | 0 | 0 | 0 | 0.083049 | 0 | 0.063426 | 0.040521 | 0.07479 | 0.0050595 | 0 | 0.082283 | 0 | 0 | 0 | 0
2030-02-12 | Area1 | 0 | 0 | 0 | 0 | 0 | 0 | 0 | 0 | 0 | 0 | 0 | 0 | 0 | 0 | 0 | 0 | 0 | 0 | 0 | 0 | 0 | 0 | 0 | 0
2030-02-13 | Area1 | 0 | 0 | 0 | 0 | 0 | 0 | 0 | 0 | 0 | 0 | 0 | 0 | 0 | 0 | 0 | 0 | 0 | 0 | 0 | 0 | 0 | 0 | 0 | 0
2030-02-14 | Area1 | 0 | 0 | 0 | 0 | 0 | 0 | 0 | 0 | 0 | 0 | 0 | 0 | 0 | 0.052548 | 0.0726 | 0.13165 | 0.14757 | 0.24118 | 0.18802 | 0.019982 | 0.06275 | 0 | 0 | 0
2030-02-15 | Area1 | 0 | 0 | 0 | 0 | 0 | 0 | 0 | 0 | 0 | 0 | 0.046672 | 0.019957 | 0.078593 | 0.089254 | 0.20906 | 0.27629 | 0.32473 | 0.41582 | 0.49862 | 0.65649 | 0.51834 | 0.47685 | 0.36438 | 0.37025
2030-02-16 | Area1 | 0.37294 | 0.48858 | 0.542 | 0.52416 | 0.40963 | 0.43836 | 0.50224 | 0.52525 | 0.43867 | 0.36557 | 0.52116 | 0.70069 | 0.59239 | 0.78002 | 0.95 | 0.95 | 0.95 | 0.95 | 0.95 | 0.95 | 0.95 | 0.95 | 0.84392 | 0.81851
2030-02-17 | Area1 | 0.7352 | 0.33923 | 0.28986 | 0.13462 | 0.14807 | 0.16547 | 0.14241 | 0.1053 | 0.068903 | 0.14549 | 0.11613 | 0.2182 | 0.30314 | 0.50214 | 0.52963 | 0.78472 | 0.95 | 0.95 | 0.95 | 0.95 | 0.95 | 0.90997 | 0.76597 | 0.72587
2030-02-18 | Area1 | 0.74335 | 0.65832 | 0.59179 | 0.54025 | 0.45196 | 0.46286 | 0.57896 | 0.54967 | 0.61487 | 0.57766 | 0.72329 | 0.78663 | 0.79359 | 0.74823 | 0.6698 | 0.85187 | 0.88191 | 0.8463 | 0.82087 | 0.77785 | 0.6993 | 0.5381 | 0.6627 | 0.75637
2030-02-19 | Area1 | 0.77379 | 0.75687 | 0.72712 | 0.55846 | 0.5761 | 0.56268 | 0.43338 | 0.46498 | 0.50816 | 0.45891 | 0.53493 | 0.63537 | 0.70698 | 0.74602 | 0.88698 | 0.95 | 0.85938 | 0.70327 | 0.59888 | 0.49369 | 0.51361 | 0.42752 | 0.45713 | 0.28451
2030-02-20 | Area1 | 0.23443 | 0.28924 | 0.3055 | 0.37801 | 0.33575 | 0.32061 | 0.28324 | 0.32896 | 0.33807 | 0.27892 | 0.28186 | 0.34763 | 0.32152 | 0.38233 | 0.30684 | 0.44976 | 0.45103 | 0.34784 | 0.50881 | 0.41739 | 0.52297 | 0.52722 | 0.45504 | 0.49001
2030-02-21 | Area1 | 0.53904 | 0.39725 | 0.33093 | 0.16204 | 0.16388 | 0.2118 | 0.22471 | 0.25314 | 0.25601 | 0.23731 | 0.20095 | 0.35163 | 0.28901 | 0.32806 | 0.24506 | 0.22505 | 0.23408 | 0.18517 | 0.08912 | 0 | 0 | 0 | 0.026881 | 0
2030-02-22 | Area1 | 0 | 0 | 0 | 0.1147 | 0.1046 | 0.17141 | 0.083664 | 0.017375 | 0 | 0 | 0.065872 | 0.11967 | 0.16168 | 0.31373 | 0.44303 | 0.50716 | 0.50777 | 0.68904 | 0.83417 | 0.8386 | 0.90012 | 0.90271 | 0.71609 | 0.65063
2030-02-23 | Area1 | 0.58554 | 0.58229 | 0.41412 | 0.38898 | 0.42996 | 0.2848 | 0.30704 | 0.26111 | 0.26207 | 0.2519 | 0.23362 | 0.32351 | 0.23809 | 0.36441 | 0.35165 | 0.37056 | 0.35641 | 0.50327 | 0.57996 | 0.51123 | 0.53712 | 0.50168 | 0.39102 | 0.19529
2030-02-24 | Area1 | 0.11408 | 0.006716 | 0 | 0 | 0 | 0 | 0 | 0 | 0 | 0 | 0 | 0 | 0 | 0 | 0 | 0 | 0 | 0 | 0 | 0 | 0 | 0.012483 | 0 | 0
2030-02-25 | Area1 | 0 | 0 | 0 | 0 | 0 | 0 | 0 | 0 | 0 | 0 | 0 | 0 | 0.038918 | 0.087422 | 0.090221 | 0.28324 | 0.31615 | 0.40533 | 0.43802 | 0.44039 | 0.39565 | 0.25517 | 0.22735 | 0.2126
2030-02-26 | Area1 | 0.22948 | 0.27438 | 0.19439 | 0.24375 | 0.30146 | 0.17391 | 0.12445 | 0.14096 | 0.18623 | 0.072185 | 0 | 0.078066 | 0.11718 | 0.33341 | 0.35496 | 0.34331 | 0.39251 | 0.28834 | 0.40771 | 0.3873 | 0.45877 | 0.42953 | 0.49353 | 0.38464
2030-02-27 | Area1 | 0.29193 | 0.25734 | 0.13134 | 0.13274 | 0.16919 | 0.13638 | 0.11487 | 0.097594 | 0 | 0 | 0.041566 | 0 | 0 | 0.0077378 | 0.017462 | 0.01192 | 0.059034 | 0.026664 | 0.0035001 | 0 | 0.073727 | 0 | 0 | 0.0016588
2030-02-28 | Area1 | 0 | 0 | 0 | 0 | 0 | 0 | 0 | 0 | 0 | 0 | 0 | 0 | 0 | 0 | 0 | 0 | 0.074117 | 0 | 0 | 0 | 0 | 0 | 0 | 0
2030-03-01 | Area1 | 0.33883 | 0.16249 | 0.14519 | 0.057583 | 0.029779 | 0.088232 | 0.020756 | 0.096581 | 0.10035 | 0.12004 | 0.18962 | 0.25254 | 0.44139 | 0.6905 | 0.95 | 0.95 | 0.95 | 0.94856 | 0.74976 | 0.82787 | 0.81874 | 0.7992 | 0.72387 | 0.9103
2030-03-02 | Area1 | 0.93039 | 0.84333 | 0.65865 | 0.69996 | 0.69984 | 0.65829 | 0.61061 | 0.54997 | 0.40484 | 0.28057 | 0.21352 | 0.34743 | 0.45423 | 0.56215 | 0.55972 | 0.57014 | 0.65893 | 0.73703 | 0.65189 | 0.61958 | 0.64632 | 0.7566 | 0.69162 | 0.94432
2030-03-03 | Area1 | 0.94955 | 0.88116 | 0.7695 | 0.81949 | 0.78657 | 0.54701 | 0.5763 | 0.67506 | 0.53026 | 0.432 | 0.29137 | 0.46987 | 0.53049 | 0.80312 | 0.92097 | 0.95 | 0.95 | 0.95 | 0.95 | 0.95 | 0.95 | 0.95 | 0.95 | 0.95
2030-03-04 | Area1 | 0.95 | 0.95 | 0.90168 | 0.76023 | 0.69877 | 0.57108 | 0.63612 | 0.66129 | 0.62814 | 0.58293 | 0.76431 | 0.74606 | 0.95 | 0.95 | 0.95 | 0.95 | 0.95 | 0.95 | 0.92369 | 0.85958 | 0.86749 | 0.80383 | 0.78366 | 0.73459
2030-03-05 | Area1 | 0.69525 | 0.72795 | 0.68755 | 0.55007 | 0.43895 | 0.3422 | 0.18441 | 0.25131 | 0.2793 | 0.31627 | 0.43002 | 0.55205 | 0.63903 | 0.6635 | 0.68693 | 0.69536 | 0.8357 | 0.90186 | 0.88927 | 0.95 | 0.95 | 0.95 | 0.95 | 0.95
2030-03-06 | Area1 | 0.91936 | 0.74749 | 0.70935 | 0.60218 | 0.57672 | 0.57627 | 0.46589 | 0.46259 | 0.458 | 0.41452 | 0.65035 | 0.76752 | 0.84178 | 0.95 | 0.95 | 0.95 | 0.95 | 0.95 | 0.95 | 0.95 | 0.94109 | 0.77861 | 0.73502 | 0.66927
2030-03-07 | Area1 | 0.62061 | 0.59357 | 0.56391 | 0.58843 | 0.57699 | 0.52576 | 0.54516 | 0.33128 | 0.37685 | 0.48913 | 0.4891 | 0.56931 | 0.59664 | 0.66859 | 0.53284 | 0.49658 | 0.39285 | 0.34567 | 0.3086 | 0.38543 | 0.42738 | 0.32508 | 0.37801 | 0.36762
2030-03-08 | Area1 | 0.19773 | 0.21184 | 0.22003 | 0.12951 | 0.17919 | 0.1332 | 0.066731 | 0.044681 | 0.025762 | 0.074784 | 0.26433 | 0.37344 | 0.49838 | 0.67788 | 0.73068 | 0.7962 | 0.82645 | 0.61975 | 0.58908 | 0.57052 | 0.5191 | 0.34846 | 0.26031 | 0.35098
2030-03-09 | Area1 | 0.63045 | 0.44204 | 0.27631 | 0.21745 | 0.16144 | 0.18795 | 0.071111 | 0 | 0 | 0.022269 | 0.13021 | 0.10671 | 0.20327 | 0.23261 | 0.17039 | 0.31481 | 0.30504 | 0.17444 | 0.17303 | 0.020474 | 0.091793 | 0.1242 | 0.17662 | 0.22512
2030-03-10 | Area1 | 0.44714 | 0.49852 | 0.23789 | 0.17892 | 0.19751 | 0.094708 | 0.13707 | 0.17236 | 0.15227 | 0.063704 | 0.020495 | 0.17907 | 0.24499 | 0.35876 | 0.52189 | 0.6744 | 0.50853 | 0.53738 | 0.41925 | 0.5126 | 0.53151 | 0.36179 | 0.41978 | 0.3237
2030-03-11 | Area1 | 0.4379 | 0.31883 | 0.27526 | 0.39651 | 0.36876 | 0.19601 | 0.2372 | 0.24298 | 0.29094 | 0.34562 | 0.33948 | 0.35851 | 0.40105 | 0.33678 | 0.47896 | 0.55639 | 0.44913 | 0.44564 | 0.34743 | 0.27471 | 0.032461 | 0.059563 | 0.16655 | 0.17008
2030-03-12 | Area1 | 0.031276 | 0.067284 | 0 | 0.025187 | 0.06219 | 0.054605 | 0.12615 | 0.20446 | 0.16565 | 0.17378 | 0.26461 | 0.34154 | 0.31733 | 0.3934 | 0.53689 | 0.49079 | 0.49132 | 0.63357 | 0.88308 | 0.95 | 0.95 | 0.95 | 0.94384 | 0.76412
2030-03-13 | Area1 | 0.84165 | 0.74378 | 0.63575 | 0.62064 | 0.53229 | 0.39692 | 0.28856 | 0.31568 | 0.2729 | 0.22023 | 0.18281 | 0.21701 | 0.29683 | 0.49889 | 0.46667 | 0.63856 | 0.74775 | 0.60722 | 0.41438 | 0.41101 | 0.22779 | 0.17955 | 0.17427 | 0.21975
2030-03-14 | Area1 | 0.25043 | 0.086337 | 0.09261 | 0.096108 | 0.084947 | 0.076551 | 0.13993 | 0.095792 | 0.050826 | 0.091212 | 0.3066 | 0.45478 | 0.59792 | 0.80634 | 0.90856 | 0.95 | 0.95 | 0.95 | 0.95 | 0.95 | 0.95 | 0.85447 | 0.87153 | 0.82211
2030-03-15 | Area1 | 0.85533 | 0.73438 | 0.57032 | 0.48257 | 0.4325 | 0.37003 | 0.4163 | 0.44137 | 0.4665 | 0.51576 | 0.53008 | 0.75256 | 0.95 | 0.95 | 0.95 | 0.95 | 0.95 | 0.95 | 0.95 | 0.95 | 0.95 | 0.95 | 0.95 | 0.93986
2030-03-16 | Area1 | 0.95 | 0.82824 | 0.81177 | 0.80427 | 0.84562 | 0.81232 | 0.80045 | 0.71703 | 0.65338 | 0.65793 | 0.58874 | 0.70885 | 0.89065 | 0.95 | 0.95 | 0.95 | 0.95 | 0.95 | 0.95 | 0.95 | 0.95 | 0.95 | 0.95 | 0.95
2030-03-17 | Area1 | 0.75677 | 0.83394 | 0.51941 | 0.4322 | 0.5376 | 0.30302 | 0.29767 | 0.30692 | 0.31144 | 0.30483 | 0.27553 | 0.34125 | 0.46321 | 0.53129 | 0.66257 | 0.57192 | 0.68672 | 0.82025 | 0.7021 | 0.95 | 0.95 | 0.89578 | 0.8326 | 0.68927
2030-03-18 | Area1 | 0.64062 | 0.40175 | 0.5087 | 0.4348 | 0.45365 | 0.4989 | 0.49811 | 0.43407 | 0.41304 | 0.33351 | 0.46397 | 0.56848 | 0.60966 | 0.76254 | 0.73287 | 0.88936 | 0.94875 | 0.95 | 0.95 | 0.7686 | 0.8396 | 0.65057 | 0.47705 | 0.49109
2030-03-19 | Area1 | 0.39556 | 0.30455 | 0.28233 | 0.26862 | 0.34317 | 0.36535 | 0.33033 | 0.31185 | 0.38176 | 0.31804 | 0.40976 | 0.50153 | 0.60253 | 0.76584 | 0.82872 | 0.76136 | 0.71692 | 0.61626 | 0.71522 | 0.52835 | 0.39724 | 0.28433 | 0.29654 | 0.43674
2030-03-20 | Area1 | 0.3609 | 0.41399 | 0.39876 | 0.34623 | 0.25816 | 0.47182 | 0.32768 | 0.28616 | 0.27358 | 0.30847 | 0.44234 | 0.55945 | 0.70579 | 0.94672 | 0.95 | 0.95 | 0.95 | 0.95 | 0.95 | 0.95 | 0.95 | 0.95 | 0.95 | 0.95
2030-03-21 | Area1 | 0.95 | 0.95 | 0.76736 | 0.7826 | 0.73952 | 0.6192 | 0.58812 | 0.55133 | 0.34363 | 0.32172 | 0.28578 | 0.38226 | 0.46865 | 0.53523 | 0.4354 | 0.37376 | 0.61796 | 0.7215 | 0.64783 | 0.79557 | 0.63216 | 0.67322 | 0.58884 | 0.6686
2030-03-22 | Area1 | 0.66928 | 0.63317 | 0.62132 | 0.66478 | 0.77344 | 0.68642 | 0.51437 | 0.45866 | 0.42154 | 0.55772 | 0.58233 | 0.51647 | 0.68499 | 0.85504 | 0.95 | 0.95 | 0.95 | 0.95 | 0.95 | 0.95 | 0.95 | 0.83541 | 0.8705 | 0.95
2030-03-23 | Area1 | 0.95 | 0.93016 | 0.86148 | 0.67413 | 0.52742 | 0.61714 | 0.73718 | 0.6987 | 0.5535 | 0.56518 | 0.6175 | 0.64448 | 0.8367 | 0.79432 | 0.95 | 0.73448 | 0.62139 | 0.62839 | 0.39444 | 0.53269 | 0.48322 | 0.44623 | 0.62175 | 0.67136
2030-03-24 | Area1 | 0.87346 | 0.79328 | 0.81943 | 0.83312 | 0.77301 | 0.64956 | 0.48594 | 0.50005 | 0.46767 | 0.45526 | 0.53006 | 0.79042 | 0.81453 | 0.73563 | 0.86228 | 0.76343 | 0.95 | 0.95 | 0.95 | 0.95 | 0.95 | 0.78103 | 0.60328 | 0.68609
2030-03-25 | Area1 | 0.53092 | 0.6412 | 0.59931 | 0.55721 | 0.52785 | 0.51707 | 0.35882 | 0.29363 | 0.2022 | 0.24344 | 0.20873 | 0.28306 | 0.35698 | 0.41435 | 0.38072 | 0.38607 | 0.36146 | 0.407 | 0.40122 | 0.48859 | 0.5661 | 0.49738 | 0.47968 | 0.52089
2030-03-26 | Area1 | 0.41651 | 0.48667 | 0.33369 | 0.24338 | 0.16285 | 0 | 0 | 0.0016636 | 0.041539 | 0 | 0 | 0.059621 | 0 | 0 | 0 | 0.10161 | 0.088685 | 0.10157 | 0.0062595 | 0.087718 | 0.11351 | 0.018594 | 0 | 0
2030-03-27 | Area1 | 0 | 0 | 0 | 0 | 0 | 0 | 0 | 0 | 0 | 0 | 0 | 0 | 0 | 0 | 0 | 0 | 0 | 0 | 0 | 0 | 0 | 0 | 0 | 0
2030-03-28 | Area1 | 0.12611 | 0.11921 | 0.20048 | 0.099769 | 0.017727 | 0 | 0 | 0 | 0 | 0 | 0 | 0 | 0 | 0 | 0 | 0 | 0 | 0 | 0 | 0 | 0 | 0 | 0 | 0
2030-03-29 | Area1 | 0 | 0 | 0 | 0 | 0 | 0.081293 | 0.031261 | 0 | 0 | 0 | 0 | 0 | 0 | 0 | 0 | 0 | 0 | 0 | 0 | 0 | 0 | 0 | 0 | 0
2030-03-30 | Area1 | 0 | 0 | 0 | 0 | 0 | 0 | 0 | 0 | 0 | 0 | 0 | 0.049229 | 0.070275 | 0.095457 | 0.096992 | 0.11232 | 0.10625 | 0.12517 | 0.15934 | 0.15742 | 0.1573 | 0.10751 | 0.1397 | 0.075339
2030-03-31 | Area1 | 0.10401 | 0.19804 | 0.2787 | 0.40046 | 0.2682 | 0.26229 | 0.27821 | 0.31216 | 0.32203 | 0.25862 | 0.33493 | 0.47161 | 0.53623 | 0.76177 | 0.77475 | 0.71465 | 0.74295 | 0.95 | 0.95 | 0.95 | 0.95 | 0.95 | 0.95 | 0.95
2030-04-01 | Area1 | 0.43668 | 0.48018 | 0.43869 | 0.30713 | 0.27347 | 0.37402 | 0.30805 | 0.3275 | 0.32406 | 0.17124 | 0.16274 | 0.25169 | 0.13552 | 0.2925 | 0.24985 | 0.31284 | 0.21652 | 0.19 | 0.33194 | 0.079001 | 0.16993 | 0.24325 | 0.19762 | 0.30614
2030-04-02 | Area1 | 0.37838 | 0.34072 | 0.19262 | 0.19905 | 0.088672 | 0.085586 | 0.026975 | 0.023129 | 0.084155 | 0.19896 | 0.2386 | 0.27232 | 0.33517 | 0.49399 | 0.53329 | 0.64445 | 0.62963 | 0.65561 | 0.4717 | 0.55248 | 0.52907 | 0.39687 | 0.44181 | 0.33028
2030-04-03 | Area1 | 0.21477 | 0.083561 | 0.0026825 | 0 | 0 | 0 | 0 | 0 | 0 | 0 | 0 | 0.091713 | 0.016015 | 0 | 0.069923 | 0.058956 | 0.032285 | 0.063296 | 0 | 6.6678e-05 | 0.065946 | 0 | 0 | 0
2030-04-04 | Area1 | 0 | 0 | 0 | 0 | 0 | 0 | 0 | 0 | 0 | 0 | 0 | 0 | 0 | 0 | 0.057879 | 0.21217 | 0.14763 | 0.13065 | 0.12776 | 0.18625 | 0.27213 | 0.22191 | 0.30113 | 0.16869
2030-04-05 | Area1 | 0.15244 | 0.14566 | 0.14822 | 0.078829 | 0.14615 | 0.073578 | 0 | 0 | 0 | 0 | 0 | 0 | 0 | 0 | 0 | 0 | 0.047705 | 0 | 0 | 0.041396 | 0.12967 | 0.22687 | 0.13337 | 0.065271
2030-04-06 | Area1 | 0 | 0.0095432 | 0.011761 | 0 | 0 | 0 | 0 | 0.013068 | 0 | 0 | 0 | 0 | 0 | 0 | 0 | 0 | 0 | 0 | 0 | 0.090946 | 0.21012 | 0.20817 | 0.14978 | 0.3211
2030-04-07 | Area1 | 0.26713 | 0.2724 | 0.24994 | 0.14183 | 0.04551 | 0.040271 | 0.01734 | 0.10392 | 0.14693 | 0.17123 | 0.11017 | 0.068336 | 0.033165 | 0.11996 | 0.24642 | 0.46559 | 0.36106 | 0.47961 | 0.32677 | 0.26376 | 0.29048 | 0.40194 | 0.49942 | 0.39082
2030-04-08 | Area1 | 0.34512 | 0.15439 | 0.20196 | 0.21531 | 0.28626 | 0.28635 | 0.2535 | 0.27238 | 0.081498 | 0.12103 | 0.18133 | 0.29136 | 0.4418 | 0.48778 | 0.38385 | 0.44867 | 0.23287 | 0.31384 | 0.10407 | 0.12698 | 0.3379 | 0.30479 | 0.21995 | 0.32221
2030-04-09 | Area1 | 0.15937 | 0.044953 | 0.17246 | 0.23363 | 0.2332 | 0.21405 | 0.19348 | 0.1272 | 0.094657 | 0.2351 | 0.23386 | 0.22111 | 0.24262 | 0.29801 | 0.26511 | 0.25697 | 0.31852 | 0.21462 | 0.15846 | 0.22514 | 0.35939 | 0.35429 | 0.44043 | 0.41055
2030-04-10 | Area1 | 0.36724 | 0.35709 | 0.44472 | 0.2988 | 0.27139 | 0.19716 | 0.13722 | 0.092724 | 0.020677 | 0 | 0 | 0.081868 | 0.1213 | 0.27566 | 0.33317 | 0.37052 | 0.31713 | 0.35167 | 0.41718 | 0.51924 | 0.37377 | 0.3408 | 0.33803 | 0.30714
2030-04-11 | Area1 | 0.26502 | 0.17067 | 0.11412 | 0.11778 | 0.22247 | 0.19166 | 0.18699 | 0.22714 | 0.016066 | 0.10459 | 0.14498 | 0.23021 | 0.20711 | 0.43239 | 0.66872 | 0.59935 | 0.77242 | 0.80199 | 0.88749 | 0.94976 | 0.95 | 0.95 | 0.95 | 0.85009
2030-04-12 | Area1 | 0.63564 | 0.55469 | 0.38481 | 0.42254 | 0.44856 | 0.3083 | 0.33375 | 0.39596 | 0.48555 | 0.59771 | 0.72439 | 0.74583 | 0.69802 | 0.95 | 0.95 | 0.94794 | 0.95 | 0.95 | 0.95 | 0.95 | 0.95 | 0.95 | 0.95 | 0.95
2030-04-13 | Area1 | 0.95 | 0.85492 | 0.63432 | 0.57106 | 0.73764 | 0.89897 | 0.84426 | 0.94698 | 0.77164 | 0.83945 | 0.95 | 0.95 | 0.95 | 0.95 | 0.95 | 0.95 | 0.95 | 0.9055 | 0.68736 | 0.75185 | 0.66968 | 0.74956 | 0.53962 | 0.33381
2030-04-14 | Area1 | 0.47533 | 0.38462 | 0.32991 | 0.391 | 0.48218 | 0.48299 | 0.34001 | 0.4349 | 0.41637 | 0.38374 | 0.42482 | 0.39808 | 0.61519 | 0.89887 | 0.70829 | 0.83406 | 0.95 | 0.95 | 0.95 | 0.57538 | 0.7954 | 0.84379 | 0.62201 | 0.47162
2030-04-15 | Area1 | 0.72076 | 0.58511 | 0.43769 | 0.31291 | 0.1958 | 0.20783 | 0.28912 | 0.29231 | 0.22275 | 0.14433 | 0.18816 | 0.18672 | 0.24708 | 0.47862 | 0.54628 | 0.65254 | 0.57344 | 0.62041 | 0.68295 | 0.64479 | 0.62138 | 0.35574 | 0.34128 | 0.19053
2030-04-16 | Area1 | 0.11297 | 0.065542 | 0.17102 | 0.17823 | 0.28373 | 0.22868 | 0.3036 | 0.33854 | 0.22436 | 0.16679 | 0.20004 | 0.28532 | 0.22338 | 0.11468 | 0.023432 | 0.13882 | 0.15266 | 0.24851 | 0.12566 | 0.19699 | 0.12267 | 0 | 0 | 0
2030-04-17 | Area1 | 0 | 0 | 0 | 0 | 0 | 0 | 0 | 0 | 0 | 0 | 0 | 0 | 0.0094838 | 0.020893 | 0 | 0 | 0 | 0 | 0.028385 | 0.054529 | 0.13904 | 0.05095 | 0.025585 | 0.1099
2030-04-18 | Area1 | 0.070751 | 0.05563 | 0.052614 | 0 | 0 | 0 | 0 | 0 | 0 | 0 | 0 | 0 | 0 | 0 | 0 | 0 | 0.0065638 | 0 | 0 | 0 | 0 | 0.050565 | 0.068653 | 0.20019
2030-04-19 | Area1 | 0.2328 | 0.27138 | 0.16123 | 0.11939 | 0.070907 | 0 | 0 | 0 | 0 | 0 | 0 | 0 | 0 | 0 | 0 | 0 | 0 | 0 | 0 | 0 | 0 | 0 | 0 | 0
2030-04-20 | Area1 | 0 | 0 | 0 | 0 | 0 | 0 | 0 | 0.086451 | 0.15255 | 0.1024 | 0.19204 | 0.20611 | 0.039516 | 0.065022 | 0.034335 | 0.21429 | 0.1204 | 0.12926 | 0.064376 | 0.178 | 0.30086 | 0.15561 | 0.19836 | 0.20716
2030-04-21 | Area1 | 0.2305 | 0.30587 | 0.32701 | 0.33612 | 0.10831 | 0.17449 | 0.19276 | 0.087246 | 0.071991 | 0.051557 | 0 | 0.17475 | 0.23009 | 0.4205 | 0.33259 | 0.33884 | 0.14909 | 0.038936 | 0.0095369 | 0 | 0 | 0 | 0 | 0
2030-04-22 | Area1 | 0 | 0 | 0 | 0 | 0 | 0 | 0 | 0 | 0 | 0 | 0 | 0 | 0 | 0 | 0 | 0 | 0 | 0.00025526 | 0.11058 | 0.16739 | 0.25895 | 0.30604 | 0.21355 | 0.20122
2030-04-23 | Area1 | 0.19648 | 0.26297 | 0.32967 | 0.27883 | 0.40038 | 0.54217 | 0.65616 | 0.59216 | 0.55889 | 0.51182 | 0.58182 | 0.77475 | 0.95 | 0.95 | 0.95 | 0.95 | 0.95 | 0.95 | 0.95 | 0.95 | 0.95 | 0.95 | 0.95 | 0.95
2030-04-24 | Area1 | 0.95 | 0.95 | 0.95 | 0.95 | 0.95 | 0.86379 | 0.88107 | 0.89759 | 0.58222 | 0.66666 | 0.91503 | 0.95 | 0.95 | 0.95 | 0.95 | 0.95 | 0.95 | 0.95 | 0.95 | 0.95 | 0.95 | 0.95 | 0.95 | 0.95
2030-04-25 | Area1 | 0.95 | 0.95 | 0.95 | 0.95 | 0.90625 | 0.69069 | 0.54042 | 0.46043 | 0.25507 | 0.22919 | 0.31087 | 0.39861 | 0.31913 | 0.32271 | 0.36094 | 0.61822 | 0.44488 | 0.30654 | 0.22666 | 0 | 0 | 0 | 0.035166 | 0
2030-04-26 | Area1 | 0 | 0 | 0.00041173 | 0.033168 | 0.042769 | 0.059153 | 0 | 0 | 0 | 0 | 0.021409 | 0.034659 | 0.1552 | 0.29337 | 0.44037 | 0.59286 | 0.58819 | 0.70941 | 0.8149 | 0.54222 | 0.41787 | 0.35585 | 0.37109 | 0.51337
2030-04-27 | Area1 | 0.61053 | 0.63499 | 0.66944 | 0.76725 | 0.76522 | 0.7448 | 0.65737 | 0.5472 | 0.54215 | 0.49921 | 0.5587 | 0.43805 | 0.51447 | 0.45559 | 0.34299 | 0.39037 | 0.39099 | 0.39096 | 0.42484 | 0.53679 | 0.35678 | 0.34783 | 0.41294 | 0.31063
2030-04-28 | Area1 | 0.37059 | 0.2718 | 0.27997 | 0.18832 | 0.24089 | 0.30087 | 0.34776 | 0.39602 | 0.2966 | 0.25674 | 0.4208 | 0.41718 | 0.43229 | 0.39639 | 0.3878 | 0.41056 | 0.50319 | 0.58335 | 0.88213 | 0.92838 | 0.95 | 0.91125 | 0.95 | 0.87153
2030-04-29 | Area1 | 0.95 | 0.83244 | 0.58003 | 0.58563 | 0.45724 | 0.47408 | 0.3591 | 0.22541 | 0.21703 | 0.16853 | 0.3311 | 0.25593 | 0.22803 | 0.36829 | 0.50866 | 0.45736 | 0.61418 | 0.80943 | 0.95 | 0.95 | 0.95 | 0.95 | 0.95 | 0.95
2030-04-30 | Area1 | 0.95 | 0.95 | 0.95 | 0.92358 | 0.95 | 0.76471 | 0.76625 | 0.64756 | 0.47293 | 0.46625 | 0.58816 | 0.6012 | 0.55635 | 0.61074 | 0.40734 | 0.52663 | 0.49052 | 0.50651 | 0.54056 | 0.62572 | 0.48581 | 0.48794 | 0.5835 | 0.48384
2030-05-01 | Area1 | 0.45803 | 0.31114 | 0.15902 | 0.1473 | 0.10228 | 0.087373 | 0.10661 | 0.11082 | 0.1188 | 0.1284 | 0.15128 | 0.21173 | 0.31444 | 0.53041 | 0.68667 | 0.82556 | 0.64619 | 0.78103 | 0.68841 | 0.73326 | 0.7161 | 0.51773 | 0.49182 | 0.44753
2030-05-02 | Area1 | 0.38402 | 0.44729 | 0.20652 | 0.093935 | 0.18822 | 0.20099 | 0.16494 | 0.034678 | 0.1079 | 0.11314 | 0.11808 | 0.068009 | 0 | 0.077606 | 0.11173 | 0.097842 | 0.090014 | 0.19589 | 0.135 | 0.10293 | 0.11744 | 0.10444 | 0.079175 | 0
2030-05-03 | Area1 | 0 | 0 | 0 | 0 | 0 | 0 | 0 | 0 | 0 | 0 | 0 | 0.019172 | 0.12644 | 0.14003 | 0 | 0.085812 | 0.06342 | 0.10947 | 0.049231 | 0.011813 | 0 | 0 | 0 | 0
2030-05-04 | Area1 | 0 | 0 | 0 | 0 | 0 | 0 | 0 | 0 | 0 | 0 | 0 | 0 | 0 | 0 | 0 | 0 | 0 | 0.053667 | 0 | 0.026509 | 0 | 0 | 0 | 0
2030-05-05 | Area1 | 0 | 0 | 0 | 0 | 0 | 0 | 0 | 0 | 0 | 0 | 0 | 0 | 0 | 0 | 0 | 0 | 0 | 0.13916 | 0.26921 | 0.2901 | 0.33787 | 0.24509 | 0.32251 | 0.35056
2030-05-06 | Area1 | 0.35622 | 0.33936 | 0.29135 | 0.27649 | 0.19417 | 0.1263 | 0.067893 | 0.1242 | 0.080115 | 0.10863 | 0.12132 | 0.2286 | 0.19975 | 0.19438 | 0.49757 | 0.55895 | 0.48619 | 0.58235 | 0.41598 | 0.68476 | 0.68433 | 0.64131 | 0.59329 | 0.75134
2030-05-07 | Area1 | 0.89332 | 0.88017 | 0.84014 | 0.71956 | 0.60809 | 0.52911 | 0.60128 | 0.73206 | 0.65008 | 0.64938 | 0.77961 | 0.95 | 0.95 | 0.95 | 0.95 | 0.95 | 0.95 | 0.95 | 0.95 | 0.95 | 0.95 | 0.95 | 0.95 | 0.95
2030-05-08 | Area1 | 0.95 | 0.95 | 0.95 | 0.95 | 0.95 | 0.95 | 0.70414 | 0.62512 | 0.42345 | 0.40514 | 0.48677 | 0.54033 | 0.59021 | 0.715 | 0.95 | 0.95 | 0.95 | 0.95 | 0.95 | 0.95 | 0.95 | 0.95 | 0.95 | 0.95
2030-05-09 | Area1 | 0.95 | 0.95 | 0.95 | 0.95 | 0.95 | 0.87661 | 0.86391 | 0.87164 | 0.76674 | 0.76317 | 0.80896 | 0.95 | 0.95 | 0.95 | 0.95 | 0.95 | 0.95 | 0.95 | 0.95 | 0.95 | 0.95 | 0.95 | 0.95 | 0.95
2030-05-10 | Area1 | 0.93092 | 0.82922 | 0.73493 | 0.73709 | 0.68228 | 0.70323 | 0.70903 | 0.71114 | 0.60685 | 0.66482 | 0.74413 | 0.79155 | 0.79581 | 0.95 | 0.95 | 0.95 | 0.95 | 0.95 | 0.95 | 0.95 | 0.95 | 0.95 | 0.87777 | 0.80316
2030-05-11 | Area1 | 0.76613 | 0.67833 | 0.63195 | 0.68756 | 0.55816 | 0.48216 | 0.49562 | 0.62203 | 0.59946 | 0.66109 | 0.73421 | 0.82712 | 0.95 | 0.95 | 0.95 | 0.95 | 0.95 | 0.95 | 0.95 | 0.95 | 0.92137 | 0.9065 | 0.71179 | 0.72846
2030-05-12 | Area1 | 0.6034 | 0.53723 | 0.29254 | 0.30111 | 0.35522 | 0.41769 | 0.3116 | 0.22021 | 0.099461 | 0.14148 | 0.16885 | 0.29282 | 0.48381 | 0.63629 | 0.58605 | 0.63429 | 0.72401 | 0.76272 | 0.65375 | 0.41692 | 0.303 | 0.25727 | 0.19833 | 0.061333
2030-05-13 | Area1 | 0.090488 | 0.12253 | 0.023752 | 0 | 0 | 0 | 0 | 0 | 0 | 0.079275 | 0.19575 | 0.17357 | 0.14296 | 0.15197 | 0.17474 | 0.34002 | 0.43057 | 0.40999 | 0.56593 | 0.60785 | 0.65381 | 0.52991 | 0.69712 | 0.81104
2030-05-14 | Area1 | 0.80065 | 0.76795 | 0.68956 | 0.62078 | 0.48224 | 0.34792 | 0.39308 | 0.29719 | 0.2465 | 0.34728 | 0.30362 | 0.3631 | 0.3917 | 0.47688 | 0.49915 | 0.74324 | 0.69666 | 0.54258 | 0.46897 | 0.4356 | 0.3821 | 0.3547 | 0.43487 | 0.45984
2030-05-15 | Area1 | 0.35118 | 0.36142 | 0.26263 | 0.27395 | 0.26101 | 0.12789 | 0.079724 | 0 | 0 | 0.015448 | 0.027162 | 0 | 0 | 0 | 0.0095278 | 0 | 0 | 0 | 0 | 0 | 0 | 0 | 0 | 0
2030-05-16 | Area1 | 0 | 0 | 0 | 0 | 0 | 0 | 0 | 0 | 0 | 0 | 0 | 0 | 0.035449 | 0.084826 | 0.16277 | 0.26466 | 0.23222 | 0.28831 | 0.40262 | 0.14997 | 0.36565 | 0.25432 | 0.39891 | 0.44604
2030-05-17 | Area1 | 0.41661 | 0.35957 | 0.31645 | 0.22094 | 0.17523 | 0.17681 | 0.20942 | 0.22848 | 0.16558 | 0.29611 | 0.31173 | 0.28342 | 0.27781 | 0.53016 | 0.55965 | 0.23385 | 0.39585 | 0.392 | 0.57198 | 0.62065 | 0.54934 | 0.44597 | 0.29468 | 0.39676
2030-05-18 | Area1 | 0.34786 | 0.38175 | 0.33326 | 0.3528 | 0.34713 | 0.16032 | 0.19052 | 0.060512 | 0.089948 | 0.10481 | 0.19721 | 0.24138 | 0.20266 | 0.22196 | 0.15745 | 0.20976 | 0.22428 | 0.13388 | 0.085881 | 0.10107 | 0.056818 | 0.090479 | 0.0075643 | 0
2030-05-19 | Area1 | 0.011158 | 0.0017626 | 0 | 0 | 0 | 0 | 0 | 0 | 0 | 0 | 0 | 0 | 0 | 0 | 0 | 0 | 0 | 0 | 0 | 0 | 0 | 0 | 0 | 0
2030-05-20 | Area1 | 0 | 0 | 0 | 0 | 0 | 0 | 0 | 0 | 0 | 0.0071843 | 0 | 0 | 0 | 0 | 0 | 0 | 0 | 0 | 0 | 0 | 0 | 0 | 0 | 0
2030-05-21 | Area1 | 0 | 0 | 0 | 0 | 0 | 0 | 0 | 0 | 0 | 0 | 0 | 0.029889 | 0.16914 | 0.2324 | 0.19047 | 0.28122 | 0.25693 | 0.28538 | 0.24976 | 0.36078 | 0.41143 | 0.21717 | 0.0078521 | 0
2030-05-22 | Area1 | 0 | 0 | 0 | 0 | 0 | 0 | 0 | 0.016302 | 0.016714 | 0.051698 | 0.066974 | 0.17041 | 0.30061 | 0.45202 | 0.69776 | 0.59743 | 0.85293 | 0.82971 | 0.82842 | 0.76385 | 0.81705 | 0.66931 | 0.71197 | 0.73937
2030-05-23 | Area1 | 0.80882 | 0.55635 | 0.72806 | 0.79694 | 0.76305 | 0.5463 | 0.63186 | 0.54306 | 0.4788 | 0.60645 | 0.87549 | 0.92477 | 0.85299 | 0.95 | 0.95 | 0.95 | 0.95 | 0.95 | 0.95 | 0.95 | 0.95 | 0.95 | 0.93481 | 0.94904
2030-05-24 | Area1 | 0.7766 | 0.63604 | 0.65345 | 0.7009 | 0.66606 | 0.57836 | 0.35944 | 0.37282 | 0.40589 | 0.3702 | 0.65737 | 0.72656 | 0.73913 | 0.92643 | 0.95 | 0.95 | 0.95 | 0.95 | 0.95 | 0.95 | 0.95 | 0.95 | 0.95 | 0.95
2030-05-25 | Area1 | 0.95 | 0.62554 | 0.56468 | 0.57155 | 0.54081 | 0.42746 | 0.5422 | 0.51278 | 0.45018 | 0.34172 | 0.35154 | 0.28593 | 0.42858 | 0.41221 | 0.30024 | 0.37139 | 0.37986 | 0.35014 | 0.22934 | 0.21829 | 0.16792 | 0.20022 | 0.039164 | 0.035114
2030-05-26 | Area1 | 0.14356 | 0.01783 | 0.06699 | 0 | 0 | 0 | 0 | 0 | 0 | 0 | 0 | 0 | 0 | 0 | 0.0052984 | 0 | 0.014525 | 0 | 0 | 0.14599 | 0.29232 | 0.39234 | 0.27955 | 0.32246
2030-05-27 | Area1 | 0.21718 | 0.094794 | 0.13107 | 0.1648 | 0.20228 | 0.15701 | 0.23492 | 0.13591 | 0.20321 | 0.10907 | 0.17274 | 0.18957 | 0.25992 | 0.24976 | 0.16954 | 0.19292 | 0.11357 | 0.18478 | 0.24735 | 0.25819 | 0.4748 | 0.5606 | 0.55903 | 0.412
2030-05-28 | Area1 | 0.41854 | 0.26552 | 0.20126 | 0.18962 | 0.27632 | 0.1976 | 0.24288 | 0.26359 | 0.17354 | 0.24819 | 0.28823 | 0.34035 | 0.38571 | 0.63282 | 0.74896 | 0.80114 | 0.86892 | 0.85119 | 0.95 | 0.95 | 0.95 | 0.80531 | 0.73452 | 0.63981
2030-05-29 | Area1 | 0.54677 | 0.54783 | 0.41205 | 0.41594 | 0.48143 | 0.41874 | 0.44095 | 0.33835 | 0.35825 | 0.31469 | 0.31361 | 0.36264 | 0.49334 | 0.46688 | 0.42513 | 0.5922 | 0.4576 | 0.51154 | 0.62032 | 0.70501 | 0.61175 | 0.43637 | 0.39358 | 0.48222
2030-05-30 | Area1 | 0.50606 | 0.46616 | 0.59464 | 0.37053 | 0.41337 | 0.28868 | 0.29887 | 0.24082 | 0.24344 | 0.25884 | 0.36954 | 0.4553 | 0.5096 | 0.80665 | 0.94745 | 0.95 | 0.95 | 0.95 | 0.95 | 0.95 | 0.95 | 0.95 | 0.95 | 0.95
2030-05-31 | Area1 | 0.95 | 0.91036 | 0.79368 | 0.69147 | 0.57814 | 0.62424 | 0.63949 | 0.55504 | 0.52698 | 0.53857 | 0.54827 | 0.60155 | 0.5962 | 0.8435 | 0.95 | 0.95 | 0.95 | 0.95 | 0.95 | 0.94361 | 0.95 | 0.89377 | 0.82322 | 0.73369
2030-06-01 | Area1 | 0.28163 | 0.21586 | 0.11969 | 0.29089 | 0.19144 | 0.18027 | 0.14351 | 0.094457 | 0.052665 | 0 | 0.095528 | 0.11042 | 0.12949 | 0.205 | 0.30471 | 0.33006 | 0.18264 | 0.4482 | 0.53973 | 0.47411 | 0.50146 | 0.59796 | 0.64839 | 0.74016
2030-06-02 | Area1 | 0.58583 | 0.41394 | 0.2897 | 0.091783 | 0.037629 | 0.061774 | 0.085689 | 0.013183 | 0 | 0 | 0.011621 | 0 | 0 | 0.043894 | 0.0027752 | 0 | 0.076714 | 0.12957 | 0.20222 | 0.22993 | 0.035688 | 0 | 0 | 0.046289
2030-06-03 | Area1 | 0.037643 | 0.075442 | 0.091316 | 0 | 0 | 0 | 0 | 0 | 0 | 0 | 0 | 0 | 0.08546 | 0.16382 | 0.065287 | 0.11175 | 0.15375 | 0.17341 | 0.26895 | 0.23114 | 0.16534 | 0.14321 | 0.080295 | 0.071251
2030-06-04 | Area1 | 0.062755 | 0.036911 | 0.023088 | 0.059034 | 0 | 0 | 0.012555 | 0 | 0 | 0 | 0 | 0.089686 | 0.18273 | 0.24447 | 0.26656 | 0.32936 | 0.48426 | 0.46367 | 0.47741 | 0.45188 | 0.45363 | 0.28845 | 0.15016 | 0.21346
2030-06-05 | Area1 | 0.25769 | 0.261 | 0.36653 | 0.35328 | 0.36749 | 0.33493 | 0.3649 | 0.32796 | 0.28254 | 0.24836 | 0.30588 | 0.3187 | 0.42957 | 0.71446 | 0.66238 | 0.87604 | 0.82855 | 0.84212 | 0.9099 | 0.95 | 0.78204 | 0.6625 | 0.44273 | 0.40035
2030-06-06 | Area1 | 0.48614 | 0.54285 | 0.60778 | 0.68544 | 0.681 | 0.55484 | 0.60867 | 0.61012 | 0.52913 | 0.57609 | 0.66921 | 0.91295 | 0.94514 | 0.95 | 0.95 | 0.95 | 0.95 | 0.95 | 0.95 | 0.95 | 0.88628 | 0.95 | 0.95 | 0.92667
2030-06-07 | Area1 | 0.86085 | 0.76853 | 0.68293 | 0.6687 | 0.54985 | 0.52043 | 0.56915 | 0.4944 | 0.39238 | 0.3566 | 0.37194 | 0.37405 | 0.49591 | 0.46913 | 0.53043 | 0.69886 | 0.66034 | 0.69893 | 0.62199 | 0.7208 | 0.56098 | 0.4554 | 0.29829 | 0.30436
2030-06-08 | Area1 | 0.20708 | 0.2732 | 0.25741 | 0.1557 | 0.10355 | 0.02462 | 0 | 0 | 0 | 0 | 0 | 0 | 0.015441 | 0.14188 | 0 | 0 | 0.02677 | 0 | 0.015148 | 0.036855 | 0 | 0 | 0 | 0
2030-06-09 | Area1 | 0 | 0 | 0 | 0 | 0 | 0 | 0 | 0 | 0 | 0 | 0 | 0 | 0 | 0 | 0.037801 | 0.11519 | 0.14818 | 0.30531 | 0.18259 | 0.10562 | 0.1606 | 0.097255 | 0.0061457 | 0
2030-06-10 | Area1 | 0 | 0 | 0 | 0 | 0 | 0 | 0 | 0 | 0 | 0.044296 | 0 | 0.064388 | 0.24662 | 0.26736 | 0.18459 | 0.19337 | 0.28742 | 0.22351 | 0.12563 | 0.16952 | 0.13962 | 0.1878 | 0.13816 | 0.11064
2030-06-11 | Area1 | 0.10067 | 0.024333 | 0.044016 | 0 | 0 | 0 | 0 | 0 | 0 | 0 | 0 | 0 | 0 | 0.02077 | 0 | 0.10294 | 0.031187 | 0 | 0.01128 | 0 | 0.094458 | 0.018207 | 0.037175 | 0
2030-06-12 | Area1 | 0.029946 | 0 | 0 | 0 | 0 | 0 | 0 | 0 | 0 | 0 | 0 | 0 | 0 | 0 | 0 | 0 | 0 | 0 | 0 | 0 | 0 | 0.056172 | 0 | 0
2030-06-13 | Area1 | 0 | 0 | 0 | 0 | 0 | 0 | 0 | 0 | 0 | 0 | 0.0094096 | 0.14979 | 0.11603 | 0.12036 | 0.13752 | 0.079691 | 0.10715 | 0.26167 | 0.20041 | 0.25054 | 0.09783 | 0.035706 | 0 | 0
2030-06-14 | Area1 | 0 | 0 | 0 | 0 | 0 | 0 | 0 | 0 | 0 | 0 | 0 | 0 | 0 | 0 | 0 | 0.030348 | 0.033294 | 0.018626 | 0.077651 | 0.11486 | 0.012163 | 0.0063074 | 0.062812 | 0.050828
2030-06-15 | Area1 | 0 | 0 | 0 | 0 | 0 | 0 | 0 | 0 | 0 | 0 | 0 | 0 | 0 | 0.19966 | 0.21125 | 0.31932 | 0.28578 | 0.31885 | 0.2982 | 0.43522 | 0.41582 | 0.41769 | 0.28242 | 0.33882
2030-06-16 | Area1 | 0.40482 | 0.46876 | 0.47601 | 0.50218 | 0.49598 | 0.58922 | 0.59754 | 0.61565 | 0.62994 | 0.56833 | 0.63665 | 0.81608 | 0.95 | 0.95 | 0.95 | 0.95 | 0.95 | 0.95 | 0.95 | 0.95 | 0.95 | 0.95 | 0.91941 | 0.83084
2030-06-17 | Area1 | 0.79785 | 0.78947 | 0.69698 | 0.58278 | 0.58639 | 0.58756 | 0.56181 | 0.51377 | 0.37465 | 0.36942 | 0.31811 | 0.38437 | 0.58951 | 0.77362 | 0.8953 | 0.95 | 0.95 | 0.95 | 0.95 | 0.95 | 0.95 | 0.95 | 0.84707 | 0.72225
2030-06-18 | Area1 | 0.85099 | 0.76953 | 0.65444 | 0.59808 | 0.44891 | 0.37199 | 0.40583 | 0.39455 | 0.36186 | 0.46496 | 0.38361 | 0.39453 | 0.34145 | 0.47316 | 0.46164 | 0.47957 | 0.34001 | 0.33808 | 0.43366 | 0.53201 | 0.44604 | 0.3441 | 0.33798 | 0.26994
2030-06-19 | Area1 | 0.3288 | 0.24105 | 0.12097 | 0.14049 | 0.095038 | 0.089035 | 0.11502 | 0.17226 | 0.18663 | 0.10303 | 0.16571 | 0.19043 | 0.28087 | 0.40865 | 0.33541 | 0.42609 | 0.25063 | 0.19071 | 0.27845 | 0.11929 | 0.25879 | 0.33057 | 0.38436 | 0.37429
2030-06-20 | Area1 | 0.41005 | 0.34207 | 0.27743 | 0.21221 | 0.1638 | 0.16614 | 0.2375 | 0.29531 | 0.2268 | 0.13613 | 0.16633 | 0.14192 | 0.12181 | 0.10426 | 0.16754 | 0.29333 | 0.32486 | 0.32141 | 0.28525 | 0.2528 | 0.20778 | 0.1395 | 0.14417 | 0.21259
2030-06-21 | Area1 | 0.30253 | 0.31369 | 0.25832 | 0.27334 | 0.21392 | 0.23466 | 0.18873 | 0.28977 | 0.22379 | 0.32679 | 0.2833 | 0.29476 | 0.40101 | 0.43191 | 0.484 | 0.65876 | 0.90088 | 0.93573 | 0.94078 | 0.95 | 0.95 | 0.94686 | 0.80858 | 0.70941
2030-06-22 | Area1 | 0.56963 | 0.42488 | 0.34507 | 0.28515 | 0.21204 | 0.18909 | 0.189 | 0.25279 | 0.1215 | 0.13669 | 0.15538 | 0.23167 | 0.31093 | 0.22216 | 0.20583 | 0.33875 | 0.30691 | 0.24747 | 0.20602 | 0.13823 | 0.18548 | 0.14449 | 0.15296 | 0.22874
2030-06-23 | Area1 | 0.28877 | 0.2008 | 0.079191 | 0.12607 | 0.1331 | 0 | 0 | 0.0085692 | 0 | 0 | 0 | 0 | 0 | 0 | 0 | 0 | 0 | 0.018189 | 0 | 0 | 0 | 0 | 0 | 0
2030-06-24 | Area1 | 0 | 0 | 0 | 0 | 0 | 0 | 0 | 0 | 0 | 0 | 0 | 0 | 0 | 0 | 0 | 0.03505 | 0.18132 | 0.17126 | 0.21597 | 0.11161 | 0 | 0 | 0 | 0
2030-06-25 | Area1 | 0 | 0 | 0 | 0 | 0 | 0.040356 | 0.11406 | 0.070734 | 0.095348 | 0.032176 | 0.0016881 | 0.025092 | 0.061314 | 0.067231 | 0.26593 | 0.2407 | 0.30795 | 0.34457 | 0.26387 | 0.15391 | 0.1324 | 0 | 0 | 0
2030-06-26 | Area1 | 0 | 0 | 0 | 0 | 0 | 0 | 0 | 0 | 0 | 0 | 0 | 0 | 0 | 0 | 0 | 0 | 0 | 0 | 0.07536 | 0.10099 | 0.11294 | 0.12905 | 0.30407 | 0.19864
2030-06-27 | Area1 | 0.2724 | 0.21835 | 0.13957 | 0.0050509 | 0 | 0 | 0 | 0 | 0 | 0 | 0 | 0 | 0 | 0.048492 | 0.047193 | 0.0064691 | 0.11097 | 0.095164 | 0.11764 | 0.14204 | 0.26244 | 0.27836 | 0.2692 | 0.2807
2030-06-28 | Area1 | 0.21693 | 0.37643 | 0.26409 | 0.30205 | 0.32047 | 0.20212 | 0.20802 | 0.14979 | 0.14953 | 0.15664 | 0.13773 | 0.10892 | 0.12519 | 0.18934 | 0.25997 | 0.31783 | 0.44903 | 0.40688 | 0.36622 | 0.50012 | 0.51811 | 0.58961 | 0.47316 | 0.23852
2030-06-29 | Area1 | 0.32363 | 0.28638 | 0.14768 | 0.14851 | 0.022149 | 0 | 0 | 0 | 0 | 0 | 0 | 0 | 0 | 0 | 0.056087 | 0.048181 | 0 | 0.046055 | 0.00052038 | 0 | 0.031433 | 0 | 0 | 0
2030-06-30 | Area1 | 0 | 0 | 0 | 0 | 0 | 0 | 0 | 0 | 0 | 0 | 0 | 0 | 0 | 0 | 0 | 0 | 0 | 0 | 0 | 0 | 0 | 0 | 0 | 0
2030-07-01 | Area1 | 0.313 | 0.22278 | 0.25768 | 0.29315 | 0.26596 | 0.22891 | 0.16455 | 0.24337 | 0.19704 | 0.12285 | 0.14248 | 0.19645 | 0.1461 | 0.22245 | 0.33097 | 0.45551 | 0.44931 | 0.36108 | 0.26829 | 0.16698 | 0.15777 | 0.12525 | 0.15807 | 0.1976
2030-07-02 | Area1 | 0.25663 | 0.30292 | 0.31661 | 0.27272 | 0.15213 | 0.099601 | 0.14452 | 0.083957 | 0.036831 | 0.0067274 | 0 | 0 | 0 | 0 | 0 | 0 | 0.036043 | 0.13533 | 0.16967 | 0.092938 | 0.080643 | 0.12218 | 0.11746 | 0.092857
2030-07-03 | Area1 | 0.010975 | 0 | 0 | 0 | 0 | 0 | 0 | 0 | 0 | 0 | 0 | 0.0090486 | 0.038511 | 0.049746 | 0.045003 | 0.085609 | 0 | 0.013081 | 0 | 0.021406 | 0.10032 | 0.071743 | 0.076069 | 0.11401
2030-07-04 | Area1 | 0 | 0 | 0 | 0 | 0 | 0 | 0 | 0 | 0 | 0 | 0 | 0 | 0 | 0 | 0 | 0 | 0 | 0 | 0 | 0 | 0 | 0 | 0 | 0
2030-07-05 | Area1 | 0 | 0 | 0 | 0 | 0 | 0 | 0 | 0 | 0 | 0 | 0 | 0 | 0 | 0 | 0 | 0 | 0 | 0 | 0 | 0 | 0 | 0 | 0 | 0
2030-07-06 | Area1 | 0 | 0 | 0 | 0 | 0 | 0 | 0 | 0 | 0 | 0 | 0 | 0 | 0 | 0 | 0 | 0 | 0 | 0 | 0 | 0 | 0 | 0 | 0 | 0
2030-07-07 | Area1 | 0 | 0 | 0 | 0 | 0 | 0 | 0 | 0 | 0 | 0 | 0 | 0 | 0.023357 | 0.066545 | 0.016121 | 0.00090607 | 0.038928 | 0 | 0.012584 | 0 | 0 | 0.021071 | 0.053242 | 0.068431
2030-07-08 | Area1 | 0 | 0 | 0 | 0 | 0 | 0 | 0 | 0 | 0 | 0 | 0 | 0 | 0 | 0 | 0 | 0 | 0 | 0 | 0 | 0 | 0 | 0 | 0 | 0
2030-07-09 | Area1 | 0.010108 | 0.037642 | 0.059215 | 0.077514 | 0.18425 | 0.2436 | 0.22603 | 0.18459 | 0.19239 | 0.18833 | 0.27414 | 0.35309 | 0.39218 | 0.50155 | 0.62356 | 0.55067 | 0.52771 | 0.43796 | 0.40349 | 0.52884 | 0.5668 | 0.56141 | 0.46388 | 0.40008
2030-07-10 | Area1 | 0.34653 | 0.21057 | 0.28353 | 0.3845 | 0.19548 | 0.24429 | 0.1517 | 0.09403 | 0.025442 | 0.0079718 | 0.1071 | 0.20339 | 0.22353 | 0.25583 | 0.39893 | 0.70681 | 0.76065 | 0.80138 | 0.63989 | 0.66412 | 0.4529 | 0.34963 | 0.46945 | 0.51974
2030-07-11 | Area1 | 0.62082 | 0.50017 | 0.48281 | 0.49431 | 0.41118 | 0.37545 | 0.38543 | 0.46554 | 0.38666 | 0.34111 | 0.45231 | 0.49208 | 0.5883 | 0.53561 | 0.53092 | 0.57797 | 0.55544 | 0.56469 | 0.58706 | 0.59495 | 0.5356 | 0.50521 | 0.44662 | 0.46618
2030-07-12 | Area1 | 0.55761 | 0.55879 | 0.54345 | 0.50971 | 0.49987 | 0.43514 | 0.39755 | 0.39416 | 0.29633 | 0.29034 | 0.38636 | 0.45517 | 0.55845 | 0.66985 | 0.77101 | 0.87195 | 0.95 | 0.95 | 0.95 | 0.95 | 0.95 | 0.95 | 0.95 | 0.95
2030-07-13 | Area1 | 0.93163 | 0.65891 | 0.58703 | 0.47599 | 0.33056 | 0.22126 | 0.19421 | 0.18019 | 0.26963 | 0.28909 | 0.27357 | 0.30226 | 0.3592 | 0.73451 | 0.71269 | 0.95 | 0.92828 | 0.74002 | 0.88224 | 0.75762 | 0.58401 | 0.3781 | 0.25834 | 0.27585
2030-07-14 | Area1 | 0.23668 | 0.17061 | 0.29004 | 0.22801 | 0.20744 | 0.11908 | 0.052302 | 0.0412 | 0.054845 | 0.056473 | 0.10192 | 0.16501 | 0.18891 | 0.20856 | 0.1236 | 0.23503 | 0.24271 | 0.22162 | 0.18275 | 0.20379 | 0.13808 | 0.15167 | 0.24883 | 0.23342
2030-07-15 | Area1 | 0.14706 | 0.12367 | 0.1859 | 0.0158 | 0 | 0.015909 | 0.018946 | 0 | 0 | 0 | 0 | 0 | 0 | 0.047498 | 0 | 0.0018957 | 0 | 0 | 0 | 0 | 0 | 0 | 0 | 0
2030-07-16 | Area1 | 0 | 0 | 0 | 0 | 0 | 0 | 0 | 0 | 0 | 0 | 0 | 0 | 0 | 0 | 0.034986 | 0.088557 | 0.008924 | 0 | 0 | 0 | 0 | 0 | 0 | 0
2030-07-17 | Area1 | 0 | 0 | 0.012031 | 0.00085565 | 0.010544 | 0 | 0 | 0 | 0 | 0 | 0 | 0 | 0 | 0.11057 | 0.22306 | 0.36305 | 0.39706 | 0.42174 | 0.37998 | 0.21591 | 0.26424 | 0.18704 | 0.34613 | 0.30646
2030-07-18 | Area1 | 0.41559 | 0.32965 | 0.31221 | 0.26942 | 0.11082 | 0.10017 | 0.056508 | 0.0037268 | 0.012192 | 0 | 0 | 0.041127 | 0.029815 | 0.075365 | 0.035856 | 0.076389 | 0.1199 | 0.26215 | 0.23785 | 0.23902 | 0.15346 | 0.14633 | 0.0037489 | 0.050698
2030-07-19 | Area1 | 0.071716 | 0.056368 | 0.021984 | 0.081322 | 0.12387 | 0.11848 | 0.10869 | 0.10647 | 0.12594 | 0.13498 | 0.14894 | 0.27418 | 0.19303 | 0.19553 | 0.2181 | 0.20163 | 0.28851 | 0.37183 | 0.30279 | 0.36894 | 0.4706 | 0.3528 | 0.40335 | 0.22959
2030-07-20 | Area1 | 0.21522 | 0.22055 | 0.074856 | 0.1098 | 0.14441 | 0.16759 | 0.1412 | 0.10579 | 0.00541 | 0.045504 | 0.004581 | 0.039914 | 0.10428 | 0.032355 | 0.13423 | 0.12867 | 0.027887 | 0.0091569 | 0.10709 | 0.066532 | 0 | 0 | 0 | 0
2030-07-21 | Area1 | 0 | 0 | 0 | 0 | 0 | 0 | 0 | 0 | 0 | 0 | 0 | 0 | 0.025651 | 0 | 0.097391 | 0.14528 | 0.27861 | 0.15761 | 0.13412 | 0.1225 | 0.16873 | 0.090597 | 0.07895 | 0.10579
2030-07-22 | Area1 | 0 | 0 | 0 | 0 | 0 | 0 | 0 | 0 | 0 | 0 | 0 | 0 | 0 | 0 | 0 | 0.00071752 | 0.067993 | 0.06463 | 0.024699 | 0.0023363 | 0 | 0 | 0 | 0
2030-07-23 | Area1 | 0 | 0 | 0 | 0 | 0 | 0 | 0 | 0 | 0 | 0 | 0 | 0 | 0 | 0 | 0 | 0 | 0.083373 | 0.048861 | 0.1634 | 0.10982 | 0.06133 | 0.011334 | 0 | 0
2030-07-24 | Area1 | 0 | 0 | 0 | 0 | 0 | 0 | 0 | 0 | 0 | 0 | 0 | 0 | 0.018681 | 0 | 0 | 0.058067 | 0.20548 | 0.22465 | 0.22172 | 0.10543 | 0.082941 | 0.011122 | 0.018864 | 0
2030-07-25 | Area1 | 0 | 0 | 0 | 0 | 0 | 0 | 0 | 0 | 0 | 0 | 0 | 0 | 0 | 0 | 0 | 0 | 0 | 0 | 0.070976 | 0.10127 | 0 | 0 | 0 | 0
2030-07-26 | Area1 | 0 | 0 | 0 | 0 | 0 | 0 | 0 | 0 | 0 | 0 | 0 | 0 | 0 | 0 | 0 | 0 | 0.02379 | 0.12476 | 0.16957 | 0.11736 | 0.11596 | 0.13469 | 0.24273 | 0.27631
2030-07-27 | Area1 | 0.26679 | 0.14082 | 0.068222 | 0 | 0 | 0 | 0.0049756 | 0 | 0.022339 | 0.039981 | 0.049312 | 0.014487 | 0.072062 | 0.23777 | 0.10789 | 0.15951 | 0.23283 | 0.26695 | 0.18519 | 0.070446 | 0.1551 | 0.11984 | 0.24288 | 0.090315
2030-07-28 | Area1 | 0.14722 | 0.13039 | 0.066031 | 0 | 0 | 0.038018 | 0.011826 | 0 | 0.047855 | 0.073385 | 0.080733 | 0.16862 | 0.2423 | 0.39628 | 0.51856 | 0.65279 | 0.60641 | 0.66189 | 0.62918 | 0.60378 | 0.52595 | 0.51963 | 0.47509 | 0.45814
2030-07-29 | Area1 | 0.46425 | 0.49139 | 0.4972 | 0.54849 | 0.56462 | 0.51633 | 0.46274 | 0.40726 | 0.39311 | 0.36625 | 0.36508 | 0.46255 | 0.64558 | 0.91318 | 0.95 | 0.95 | 0.95 | 0.95 | 0.95 | 0.95 | 0.82486 | 0.72979 | 0.77096 | 0.70317
2030-07-30 | Area1 | 0.88409 | 0.73183 | 0.76377 | 0.61979 | 0.67975 | 0.71626 | 0.79641 | 0.7124 | 0.55725 | 0.39133 | 0.34356 | 0.39614 | 0.28611 | 0.32655 | 0.32795 | 0.39743 | 0.42532 | 0.28377 | 0.2538 | 0.28011 | 0.2686 | 0.28619 | 0.25905 | 0.34408
2030-07-31 | Area1 | 0.37781 | 0.20492 | 0.22883 | 0.27375 | 0.23604 | 0.17217 | 0.13418 | 0.21251 | 0.17364 | 0.10048 | 0.1567 | 0.28857 | 0.33686 | 0.36063 | 0.24147 | 0.51485 | 0.43622 | 0.37945 | 0.29323 | 0.39851 | 0.36212 | 0.29778 | 0.41338 | 0.41059
2030-08-01 | Area1 | 0.098037 | 0.038881 | 0 | 0.036562 | 0.050573 | 0.062469 | 0.03557 | 0.02816 | 0.023084 | 0.030042 | 0.030716 | 0.058153 | 0.027002 | 0.14117 | 0.19979 | 0.11568 | 0.27039 | 0.34724 | 0.34553 | 0.3239 | 0.34928 | 0.38424 | 0.35281 | 0.38936
2030-08-02 | Area1 | 0.39527 | 0.33653 | 0.26964 | 0.29335 | 0.34746 | 0.31855 | 0.27562 | 0.28317 | 0.17864 | 0.14419 | 0.16276 | 0.27733 | 0.37147 | 0.42765 | 0.59847 | 0.79958 | 0.54938 | 0.57708 | 0.64374 | 0.68704 | 0.41098 | 0.37467 | 0.35393 | 0.40501
2030-08-03 | Area1 | 0.38452 | 0.39506 | 0.26977 | 0.12651 | 0.16733 | 0.067897 | 0.058984 | 0.078074 | 0.11737 | 0.13668 | 0.097472 | 0.14842 | 0.07994 | 0.082724 | 0.20633 | 0.31088 | 0.37031 | 0.22937 | 0.23283 | 0.16967 | 0.14237 | 0.11872 | 0 | 0
2030-08-04 | Area1 | 0.027939 | 0 | 0 | 0 | 0 | 0 | 0 | 0 | 0 | 0 | 0 | 0 | 0 | 0 | 0 | 0 | 0 | 0 | 0 | 0 | 0 | 0 | 0 | 0
2030-08-05 | Area1 | 0 | 0 | 0 | 0 | 0 | 0 | 0 | 0 | 0 | 0 | 0 | 0 | 0 | 0 | 0.026097 | 0 | 0 | 0 | 0 | 0 | 0 | 0 | 0 | 0
2030-08-06 | Area1 | 0 | 0 | 0 | 0 | 0 | 0 | 0 | 0 | 0 | 0 | 0 | 0 | 0 | 0 | 0 | 0 | 0 | 0 | 0.068653 | 0 | 0 | 0 | 0 | 0
2030-08-07 | Area1 | 0 | 0 | 0 | 0 | 0 | 0 | 0 | 0 | 0 | 0 | 0 | 0 | 0 | 0.067354 | 0.18451 | 0.21936 | 0.19787 | 0.27142 | 0.36891 | 0.53782 | 0.53703 | 0.54176 | 0.48236 | 0.47643
2030-08-08 | Area1 | 0.41056 | 0.31135 | 0.28621 | 0.3171 | 0.32732 | 0.37449 | 0.23484 | 0.32283 | 0.39991 | 0.39533 | 0.39445 | 0.48471 | 0.48069 | 0.63825 | 0.76334 | 0.95 | 0.95 | 0.95 | 0.95 | 0.95 | 0.95 | 0.95 | 0.95 | 0.7871
2030-08-09 | Area1 | 0.79751 | 0.63596 | 0.39201 | 0.3605 | 0.35909 | 0.23802 | 0.22185 | 0.2274 | 0.23266 | 0.24993 | 0.27148 | 0.18761 | 0.25927 | 0.36224 | 0.38673 | 0.71917 | 0.88071 | 0.69833 | 0.73427 | 0.64586 | 0.74185 | 0.74295 | 0.80042 | 0.75875
2030-08-10 | Area1 | 0.73641 | 0.58353 | 0.50851 | 0.47032 | 0.49128 | 0.38174 | 0.28644 | 0.30363 | 0.29423 | 0.2062 | 0.25108 | 0.42353 | 0.45744 | 0.57527 | 0.55581 | 0.55406 | 0.40772 | 0.40023 | 0.38298 | 0.27957 | 0.17999 | 0.17412 | 0.12466 | 0.071982
2030-08-11 | Area1 | 0.15803 | 0.17136 | 0.14852 | 0.18547 | 0.12754 | 0.10972 | 0.092293 | 0.07081 | 0 | 0.0019098 | 0.032449 | 0.090003 | 0.033597 | 0.097803 | 0.10675 | 0.16981 | 0.21652 | 0.028866 | 0.1033 | 0.11633 | 0.0062168 | 0.017169 | 0.052291 | 0
2030-08-12 | Area1 | 0 | 0 | 0 | 0 | 0 | 0 | 0 | 0 | 0 | 0 | 0 | 0.012585 | 0 | 0.047853 | 0.06196 | 0.18174 | 0.025635 | 0.055457 | 0.10119 | 0.039578 | 0.014426 | 0 | 0 | 0
2030-08-13 | Area1 | 0.014199 | 0 | 0 | 0 | 0 | 0 | 0 | 0 | 0 | 0 | 0 | 0 | 0.018735 | 0.10083 | 0.099465 | 0.17008 | 0.18014 | 0.13579 | 0.3185 | 0.37404 | 0.35996 | 0.31161 | 0.31113 | 0.37685
2030-08-14 | Area1 | 0.46176 | 0.37358 | 0.43751 | 0.3566 | 0.24142 | 0.21458 | 0.25407 | 0.18007 | 0.17145 | 0.12785 | 0.22186 | 0.24509 | 0.27376 | 0.49278 | 0.439 | 0.55437 | 0.4289 | 0.45251 | 0.44046 | 0.30965 | 0.38273 | 0.28788 | 0.22129 | 0.23724
2030-08-15 | Area1 | 0.21658 | 0.18325 | 0.084546 | 0.17156 | 0.25203 | 0.12024 | 0.15507 | 0.23538 | 0.171 | 0.22233 | 0.18862 | 0.23775 | 0.22361 | 0.33578 | 0.3945 | 0.50252 | 0.62747 | 0.52186 | 0.69055 | 0.80629 | 0.84327 | 0.95 | 0.83631 | 0.8131
2030-08-16 | Area1 | 0.76374 | 0.58263 | 0.40165 | 0.517 | 0.41609 | 0.28483 | 0.23447 | 0.21762 | 0.10845 | 0.12618 | 0.194 | 0.33848 | 0.29049 | 0.46747 | 0.46732 | 0.45577 | 0.53376 | 0.41943 | 0.42569 | 0.53654 | 0.58248 | 0.5438 | 0.51916 | 0.38979
2030-08-17 | Area1 | 0.33006 | 0.19195 | 0.1219 | 0.020307 | 0.029826 | 0.080956 | 0.20045 | 0.17665 | 0.13298 | 0.14553 | 0.14916 | 0.2365 | 0.2051 | 0.22055 | 0.092681 | 0.27698 | 0.28867 | 0.35822 | 0.23717 | 0.38725 | 0.36622 | 0.25784 | 0.13035 | 0
2030-08-18 | Area1 | 0.068902 | 0.15392 | 0.062221 | 0 | 0 | 0.016187 | 0.00069942 | 0 | 0 | 0 | 0 | 0 | 0.040822 | 0.12343 | 0.17016 | 0.093096 | 0.034845 | 0.025626 | 0.051147 | 0.10158 | 0.16224 | 0.078907 | 0.090348 | 0.042855
2030-08-19 | Area1 | 0.079013 | 0.075284 | 0.066561 | 0.10452 | 0.070463 | 0.11952 | 0.045437 | 0.055182 | 0 | 0 | 0 | 0 | 0 | 0 | 0.10724 | 0.12326 | 0.11795 | 0.052657 | 0.0047917 | 0.14408 | 0.12931 | 0.16508 | 0.2475 | 0.25515
2030-08-20 | Area1 | 0.30524 | 0.14402 | 0.014045 | 0 | 0 | 0 | 0 | 0 | 0 | 0 | 0 | 0 | 0.02854 | 0 | 0 | 0 | 0 | 0 | 0 | 0.032894 | 0 | 0 | 0 | 0
2030-08-21 | Area1 | 0 | 0 | 0 | 0 | 0 | 0 | 0 | 0 | 0 | 0 | 0 | 0 | 0 | 0 | 0 | 0 | 0 | 0 | 0 | 0 | 0 | 0 | 0 | 0
2030-08-22 | Area1 | 0 | 0 | 0 | 0 | 0 | 0 | 0 | 0 | 0 | 0 | 0 | 0 | 0 | 0 | 0 | 0 | 0 | 0 | 0 | 0 | 0 | 0 | 0 | 0
2030-08-23 | Area1 | 0 | 0 | 0 | 0 | 0 | 0 | 0.036034 | 0.031123 | 0 | 0.042316 | 0.081548 | 0.20913 | 0.21279 | 0.17727 | 0.28563 | 0.39099 | 0.29522 | 0.42062 | 0.42198 | 0.36816 | 0.39671 | 0.31758 | 0.24753 | 0.2334
2030-08-24 | Area1 | 0.2902 | 0.25369 | 0.22028 | 0.18785 | 0.15436 | 0.20563 | 0.16128 | 0.1091 | 0.14335 | 0.1808 | 0.18193 | 0.19978 | 0.14762 | 0.23168 | 0.29403 | 0.33033 | 0.29263 | 0.49127 | 0.60933 | 0.64043 | 0.63552 | 0.72037 | 0.64006 | 0.73601
2030-08-25 | Area1 | 0.80796 | 0.52716 | 0.25079 | 0.13765 | 0.23057 | 0.19199 | 0.15019 | 0.17602 | 0.079475 | 0.10708 | 0.22075 | 0.20266 | 0.19312 | 0.25239 | 0.19805 | 0.29876 | 0.34627 | 0.40148 | 0.38868 | 0.37098 | 0.40733 | 0.25294 | 0.2579 | 0.31145
2030-08-26 | Area1 | 0.24396 | 0.37158 | 0.38507 | 0.33626 | 0.3281 | 0.26834 | 0.16313 | 0.18617 | 0.087715 | 0.15137 | 0.18577 | 0.25025 | 0.31774 | 0.35768 | 0.5216 | 0.65855 | 0.66039 | 0.85482 | 0.71008 | 0.6887 | 0.45897 | 0.36999 | 0.42286 | 0.32537
2030-08-27 | Area1 | 0.33176 | 0.16914 | 0.14642 | 0.063891 | 0.035161 | 0.082623 | 0.020574 | 0.084877 | 0.083947 | 0.09934 | 0.16023 | 0.21662 | 0.38095 | 0.59881 | 0.83859 | 0.9023 | 0.95 | 0.81898 | 0.64932 | 0.71329 | 0.70185 | 0.67965 | 0.61198 | 0.76623
2030-08-28 | Area1 | 0.78131 | 0.70294 | 0.54287 | 0.57429 | 0.57158 | 0.5336 | 0.49186 | 0.43934 | 0.31492 | 0.20962 | 0.15368 | 0.26805 | 0.35923 | 0.4529 | 0.45138 | 0.46136 | 0.53559 | 0.59996 | 0.52765 | 0.49929 | 0.51988 | 0.60956 | 0.55305 | 0.7628
2030-08-29 | Area1 | 0.76619 | 0.70635 | 0.61059 | 0.65044 | 0.62159 | 0.42043 | 0.44392 | 0.5253 | 0.40326 | 0.32092 | 0.20407 | 0.35391 | 0.4052 | 0.63418 | 0.73267 | 0.76116 | 0.95 | 0.95 | 0.95 | 0.95 | 0.94071 | 0.93378 | 0.88435 | 0.85411
2030-08-30 | Area1 | 0.77324 | 0.83496 | 0.70714 | 0.58869 | 0.53688 | 0.42995 | 0.48345 | 0.50385 | 0.4755 | 0.43771 | 0.5884 | 0.57381 | 0.85784 | 0.95 | 0.93642 | 0.89066 | 0.95 | 0.75164 | 0.72276 | 0.66919 | 0.67516 | 0.62143 | 0.60405 | 0.56285
2030-08-31 | Area1 | 0.52994 | 0.55628 | 0.52204 | 0.40754 | 0.31501 | 0.23432 | 0.10318 | 0.15848 | 0.18133 | 0.21184 | 0.30624 | 0.40761 | 0.47991 | 0.50069 | 0.5202 | 0.5274 | 0.64364 | 0.69825 | 0.68768 | 0.84725 | 0.888 | 0.82417 | 0.93346 | 0.82689
2030-09-01 | Area1 | 0.22426 | 0.10496 | 0.076586 | 0.090344 | 0.089863 | 0.11163 | 0.049804 | 0.016586 | 0 | 0 | 0 | 0 | 0.095095 | 0.19526 | 0.277 | 0.27817 | 0.46559 | 0.61926 | 0.53382 | 0.4368 | 0.41707 | 0.44013 | 0.38649 | 0.29708
2030-09-02 | Area1 | 0.19306 | 0.017082 | 0.035774 | 0.028877 | 0 | 0 | 0.097831 | 0.032739 | 0.042261 | 0 | 0.053565 | 0.14926 | 0.11705 | 0.26233 | 0.40644 | 0.41891 | 0.47562 | 0.49999 | 0.53274 | 0.61575 | 0.5515 | 0.60127 | 0.45443 | 0.45102
2030-09-03 | Area1 | 0.44044 | 0.35488 | 0.26748 | 0.25786 | 0.24358 | 0.16314 | 0.10842 | 0.016582 | 0.097514 | 0.1074 | 0.13386 | 0.23802 | 0.25276 | 0.34596 | 0.44574 | 0.6064 | 0.68387 | 0.51836 | 0.37784 | 0.30937 | 0.28351 | 0.33215 | 0.28995 | 0.11341
2030-09-04 | Area1 | 0.025873 | 0.017449 | 0 | 0 | 0 | 0 | 0 | 0 | 0 | 0 | 0 | 0 | 0 | 0 | 0 | 0 | 0 | 0 | 0 | 0 | 0 | 0 | 0 | 0
2030-09-05 | Area1 | 0 | 0 | 0 | 0 | 0 | 0 | 0 | 0 | 0 | 0 | 0 | 0 | 0 | 0 | 0 | 0 | 0 | 0 | 0 | 0 | 0 | 0 | 0 | 0
2030-09-06 | Area1 | 0 | 0 | 0 | 0 | 0 | 0 | 0 | 0 | 0 | 0 | 0 | 0 | 0 | 0 | 0 | 0 | 0 | 0 | 0 | 0 | 0 | 0 | 0.028465 | 0.025437
2030-09-07 | Area1 | 0.097732 | 0.1699 | 0.068413 | 0.018009 | 0 | 0 | 0 | 0 | 0 | 0 | 0 | 0.012109 | 0.057888 | 0.20313 | 0.2514 | 0.37998 | 0.46137 | 0.46712 | 0.48841 | 0.47761 | 0.43258 | 0.49498 | 0.41192 | 0.32964
2030-09-08 | Area1 | 0.31544 | 0.27112 | 0.2416 | 0.20684 | 0.16371 | 0.087498 | 0 | 0 | 0 | 0 | 0.043228 | 0.079535 | 0.16464 | 0.27378 | 0.17089 | 0.22571 | 0.31905 | 0.13559 | 0 | 0 | 0 | 0 | 0 | 0
2030-09-09 | Area1 | 0 | 0 | 0 | 0 | 0 | 0 | 0 | 0 | 0 | 0 | 0 | 0 | 0 | 0 | 0.09986 | 0.16233 | 0.11334 | 0.2968 | 0.39031 | 0.37857 | 0.38632 | 0.31568 | 0.17629 | 0.20713
2030-09-10 | Area1 | 0.29621 | 0.23851 | 0.12854 | 0.16594 | 0.28011 | 0.28637 | 0.38703 | 0.25225 | 0.24971 | 0.13611 | 0.065158 | 0.18856 | 0.27468 | 0.42898 | 0.42313 | 0.74815 | 0.77247 | 0.60442 | 0.62784 | 0.52356 | 0.46857 | 0.51887 | 0.39333 | 0.47643
2030-09-11 | Area1 | 0.45561 | 0.46892 | 0.32909 | 0.2257 | 0.12 | 0.10411 | 0.1011 | 0.052559 | 0.052882 | 0.058144 | 0.10821 | 0.16908 | 0.21233 | 0.34376 | 0.39081 | 0.59972 | 0.64565 | 0.65252 | 0.56989 | 0.67302 | 0.69297 | 0.64943 | 0.58332 | 0.51635
2030-09-12 | Area1 | 0.48922 | 0.49665 | 0.34039 | 0.36705 | 0.32938 | 0.32042 | 0.40296 | 0.38777 | 0.44833 | 0.46662 | 0.52736 | 0.60405 | 0.66464 | 0.77535 | 0.89693 | 0.95 | 0.95 | 0.95 | 0.95 | 0.95 | 0.95 | 0.80533 | 0.81072 | 0.91036
2030-09-13 | Area1 | 0.93395 | 0.70335 | 0.85344 | 0.71935 | 0.80003 | 0.73748 | 0.66317 | 0.54166 | 0.55755 | 0.44236 | 0.36429 | 0.3825 | 0.37421 | 0.49569 | 0.58356 | 0.69743 | 0.64473 | 0.80923 | 0.78067 | 0.69848 | 0.65319 | 0.51855 | 0.5775 | 0.60396
2030-09-14 | Area1 | 0.62033 | 0.4832 | 0.36327 | 0.26117 | 0.23471 | 0.18104 | 0.13991 | 0.096229 | 0.084911 | 0.082857 | 0.12034 | 0.26158 | 0.37814 | 0.43032 | 0.40684 | 0.57948 | 0.56779 | 0.67213 | 0.72882 | 0.63108 | 0.51667 | 0.40267 | 0.21377 | 0.28418
2030-09-15 | Area1 | 0.34343 | 0.23506 | 0.31629 | 0.14594 | 0.13117 | 0.095915 | 0.07095 | 0.017734 | 0 | 0 | 0 | 0 | 0.08982 | 0.075998 | 0.020774 | 0.17053 | 0.10319 | 0.059621 | 0.11528 | 0.084305 | 0.095974 | 0.12613 | 0.041035 | 0.053914
2030-09-16 | Area1 | 0.10656 | 0.087793 | 0.097772 | 0.18851 | 0.1625 | 0.10549 | 0 | 0 | 0 | 0 | 0 | 0.020207 | 0.094054 | 0.14105 | 0.15303 | 0.13256 | 0.11944 | 0.16256 | 0.21575 | 0.29246 | 0.30847 | 0.27682 | 0.29708 | 0.095932
2030-09-17 | Area1 | 0.18507 | 0.21891 | 0.31433 | 0.33519 | 0.36306 | 0.34324 | 0.30161 | 0.29598 | 0.24224 | 0.22551 | 0.27048 | 0.344 | 0.44572 | 0.52175 | 0.58476 | 0.60685 | 0.44339 | 0.49337 | 0.55572 | 0.46416 | 0.52398 | 0.43939 | 0.32867 | 0.2856
2030-09-18 | Area1 | 0.20067 | 0.13972 | 0.18015 | 0.01038 | 0.051964 | 0.085753 | 0.060485 | 0.11851 | 0.09967 | 0.079708 | 0.04498 | 0.013718 | 0.091811 | 0.14127 | 0.082274 | 0.19903 | 0.46034 | 0.34688 | 0.24499 | 0.21546 | 0.16356 | 0.19344 | 0.059242 | 0
2030-09-19 | Area1 | 0 | 0 | 0 | 0 | 0 | 0 | 0 | 0 | 0 | 0 | 0 | 0 | 0 | 0.0018498 | 0.12208 | 0.094315 | 0.30054 | 0.40424 | 0.20702 | 0.17527 | 0.20542 | 0.092497 | 0.13203 | 0.16876
2030-09-20 | Area1 | 0.12993 | 0.11141 | 0.0032962 | 0.0013613 | 0.029276 | 0 | 0 | 0 | 0 | 0 | 0 | 0 | 0 | 0 | 0 | 0 | 0.014701 | 0 | 0 | 0.13633 | 0.13231 | 0 | 0.025083 | 0.038514
2030-09-21 | Area1 | 0 | 0 | 0 | 0 | 0 | 0 | 0.0049478 | 0 | 0 | 0 | 0 | 0 | 0 | 0.0023026 | 0 | 0 | 0 | 0 | 0 | 0 | 0 | 0 | 0.057331 | 0.13875
2030-09-22 | Area1 | 0.17359 | 0.065351 | 0.029991 | 0.049388 | 0.089694 | 0.13617 | 0.078712 | 0.031075 | 0.071031 | 0 | 0 | 0 | 0 | 0.042523 | 0.030511 | 0 | 0.073805 | 0.0794 | 0.07947 | 0.12272 | 0.078667 | 0 | 0 | 0
2030-09-23 | Area1 | 0 | 0 | 0 | 0 | 0.022569 | 0.017548 | 0 | 0.080171 | 0.0047664 | 0 | 0 | 0 | 0 | 0 | 0 | 0 | 0.0014528 | 0 | 0 | 0 | 0 | 0 | 0.039769 | 0
2030-09-24 | Area1 | 0 | 0 | 0 | 0 | 0 | 0 | 0 | 0 | 0 | 0 | 0 | 0 | 0 | 0 | 0 | 0 | 0.035442 | 0.027178 | 0 | 0 | 0 | 0 | 0 | 0.024098
2030-09-25 | Area1 | 0 | 0 | 0 | 0 | 0 | 0 | 0 | 0 | 0 | 0 | 0 | 0 | 0 | 0.016685 | 0.093939 | 0.23412 | 0.27041 | 0.25925 | 0.34436 | 0.40548 | 0.48123 | 0.4742 | 0.46434 | 0.39345
2030-09-26 | Area1 | 0.41677 | 0.28223 | 0.18598 | 0.1931 | 0.25484 | 0.23747 | 0.2853 | 0.26158 | 0.22267 | 0.21847 | 0.30855 | 0.45883 | 0.55671 | 0.66092 | 0.72509 | 0.73691 | 0.51817 | 0.66828 | 0.44753 | 0.40199 | 0.5333 | 0.27624 | 0.26277 | 0.2723
2030-09-27 | Area1 | 0.21968 | 0.19802 | 0.18636 | 0.21136 | 0.12433 | 0.1022 | 0.10352 | 0.085321 | 0.039666 | 0.00031406 | 0.081929 | 0.11127 | 0.17322 | 0.12933 | 0.15882 | 0.077012 | 0.066108 | 0 | 0.090829 | 0.074683 | 0.11767 | 0.18143 | 0.18611 | 0.13761
2030-09-28 | Area1 | 0.22405 | 0.20369 | 0.20047 | 0.20538 | 0.25579 | 0.29065 | 0.24996 | 0.18903 | 0.13916 | 0.090857 | 0.15366 | 0.22187 | 0.2772 | 0.30126 | 0.29071 | 0.42636 | 0.35584 | 0.31518 | 0.35074 | 0.36918 | 0.46338 | 0.48176 | 0.42467 | 0.39728
2030-09-29 | Area1 | 0.42884 | 0.44382 | 0.58964 | 0.44609 | 0.48346 | 0.46882 | 0.3592 | 0.36617 | 0.34124 | 0.27928 | 0.2593 | 0.34302 | 0.40559 | 0.55134 | 0.71253 | 0.92544 | 0.85695 | 0.95 | 0.95 | 0.95 | 0.84279 | 0.95 | 0.85607 | 0.77447
2030-09-30 | Area1 | 0.69963 | 0.49632 | 0.30629 | 0.30486 | 0.25187 | 0.28992 | 0.18964 | 0.082102 | 0.083418 | 0.061244 | 0.12949 | 0.21348 | 0.30163 | 0.41619 | 0.49635 | 0.58688 | 0.57136 | 0.48949 | 0.4218 | 0.50287 | 0.48909 | 0.38424 | 0.3523 | 0.32347
2030-10-01 | Area1 | 0.17192 | 0.11879 | 0.076679 | 0 | 0 | 0 | 0.023368 | 0.031773 | 0.042855 | 0.088063 | 0.065837 | 0.036011 | 0 | 0.00041491 | 0.011647 | 0.090277 | 0.095048 | 0.045017 | 0 | 0 | 0 | 0 | 0 | 0
2030-10-02 | Area1 | 0 | 0.0083849 | 0.036036 | 0.037661 | 0 | 0 | 0 | 0.024099 | 0.057373 | 0 | 0.12712 | 0.19193 | 0.29486 | 0.29966 | 0.31072 | 0.29701 | 0.25708 | 0.24284 | 0.15636 | 0.37565 | 0.42112 | 0.43317 | 0.3527 | 0.13434
2030-10-03 | Area1 | 0.095925 | 0.12549 | 0.034138 | 0 | 0 | 0 | 0 | 0 | 0 | 0 | 0 | 0 | 0 | 0 | 0 | 0 | 0 | 0 | 0 | 0 | 0 | 0 | 0 | 0
2030-10-04 | Area1 | 0 | 0 | 0 | 0 | 0 | 0 | 0 | 0 | 0 | 0 | 0 | 0 | 0 | 0 | 0 | 0.06746 | 0.043282 | 0.021879 | 0.0095303 | 0 | 0 | 0 | 0 | 0
2030-10-05 | Area1 | 0.026872 | 0.051813 | 0 | 0 | 0.025831 | 0 | 0 | 0 | 0 | 0 | 0.024846 | 0.084426 | 0.03117 | 0 | 0 | 0 | 0 | 0 | 0.0036306 | 0 | 0 | 0 | 0 | 0
2030-10-06 | Area1 | 0 | 0 | 0 | 0.04753 | 0 | 0.028319 | 0.018001 | 0.006244 | 0 | 0.0093623 | 0.076778 | 0.25914 | 0.35935 | 0.32123 | 0.48671 | 0.48879 | 0.51887 | 0.60781 | 0.48173 | 0.36016 | 0.1727 | 0.06739 | 0 | 0
2030-10-07 | Area1 | 0.025927 | 0 | 0 | 0 | 0 | 0 | 0 | 0 | 0 | 0 | 0 | 0 | 0 | 0.098043 | 0.027037 | 0 | 0.025714 | 0.14704 | 0.18538 | 0.20542 | 0.14607 | 0.17001 | 0.16429 | 0.16329
2030-10-08 | Area1 | 0.16043 | 0 | 0.03323 | 0 | 0 | 0.027735 | 0 | 0 | 0 | 0 | 0.024607 | 0 | 0.022715 | 0.21069 | 0.13074 | 0.25373 | 0.17484 | 0.1381 | 0 | 0 | 0.01127 | 0 | 0 | 0
2030-10-09 | Area1 | 0 | 0 | 0 | 0 | 0 | 0 | 0 | 0 | 0 | 0 | 0 | 0 | 0 | 0 | 0 | 0 | 0.0062336 | 0 | 0.014515 | 0 | 0.057828 | 0 | 0.094833 | 0.089968
2030-10-10 | Area1 | 0 | 0.067797 | 0.087368 | 0.08269 | 0.046827 | 0.021481 | 0.012471 | 0.030293 | 0.075578 | 0.15156 | 0.24336 | 0.41368 | 0.46461 | 0.56639 | 0.39978 | 0.47513 | 0.51235 | 0.5729 | 0.57538 | 0.55002 | 0.36662 | 0.35619 | 0.1922 | 0.11333
2030-10-11 | Area1 | 0 | 0 | 0 | 0 | 0 | 0 | 0 | 0 | 0 | 0 | 0 | 0 | 0.011916 | 0.10482 | 0 | 0.068389 | 0.14351 | 0.20606 | 0.33202 | 0.41043 | 0.41923 | 0.31109 | 0.17482 | 0.11659
2030-10-12 | Area1 | 0.043069 | 0.026677 | 0 | 0 | 0 | 0 | 0 | 0 | 0 | 0 | 0 | 0 | 0.0021538 | 0 | 0 | 0.052449 | 0 | 0 | 0.025219 | 0 | 0 | 0 | 0 | 0
2030-10-13 | Area1 | 0 | 0 | 0 | 0 | 0 | 0 | 0 | 0 | 0 | 0 | 0 | 0 | 0 | 0 | 0 | 0.085147 | 0.19852 | 0 | 0.025275 | 0 | 0 | 0 | 0 | 0
2030-10-14 | Area1 | 0 | 0 | 0 | 0 | 0 | 0 | 0.007514 | 0 | 0 | 0 | 0 | 0 | 0 | 0.01921 | 0 | 0 | 0 | 0.0022977 | 0.026205 | 0.10526 | 0 | 0 | 0 | 0
2030-10-15 | Area1 | 0 | 0 | 0 | 0 | 0 | 0 | 0 | 0 | 0 | 0 | 0 | 0 | 0 | 0 | 0 | 0 | 0 | 0 | 0.10354 | 0.0072299 | 0.06854 | 0.025816 | 0.063551 | 0.080679
2030-10-16 | Area1 | 0.10142 | 0.0085695 | 0 | 0.019554 | 0 | 0 | 0 | 0 | 0 | 0 | 0 | 0 | 0 | 0 | 0 | 0 | 0 | 0 | 0 | 0 | 0 | 0 | 0 | 0
2030-10-17 | Area1 | 0 | 0 | 0 | 0 | 0 | 0 | 0 | 0 | 0 | 0 | 0 | 0 | 0 | 0 | 0 | 0 | 0 | 0 | 0 | 0 | 0 | 0 | 0 | 0
2030-10-18 | Area1 | 0 | 0 | 0 | 0 | 0 | 0 | 0 | 0 | 0 | 0 | 0 | 0 | 0 | 0 | 0 | 0 | 0 | 0 | 0 | 0 | 0 | 0 | 0 | 0
2030-10-19 | Area1 | 0 | 0 | 0 | 0 | 0 | 0 | 0 | 0 | 0 | 0 | 0 | 0 | 0 | 0 | 0 | 0 | 0 | 0 | 0 | 0 | 0.08586 | 0.024233 | 0 | 0.045717
2030-10-20 | Area1 | 0.075987 | 0.11737 | 0.13689 | 0.21867 | 0.13001 | 0.11577 | 0.057429 | 0.069378 | 0 | 0.011507 | 0 | 0 | 0 | 0 | 0 | 0 | 0.019662 | 0.11794 | 0.16683 | 0.14261 | 0.10182 | 0.026442 | 0 | 0.020535
2030-10-21 | Area1 | 0.12961 | 0 | 0 | 0 | 0 | 0 | 0 | 0 | 0 | 0 | 0.018151 | 0.017947 | 0.087109 | 0.14114 | 0.28527 | 0.27351 | 0.0067416 | 0 | 0 | 0 | 0 | 0 | 0 | 0
2030-10-22 | Area1 | 0.015909 | 0.074874 | 0.028533 | 0.061398 | 0.11083 | 0 | 0 | 0 | 0 | 0 | 0 | 0 | 0 | 0 | 0 | 0 | 0 | 0 | 0 | 0 | 0 | 0 | 0 | 0
2030-10-23 | Area1 | 0 | 0 | 0 | 0 | 0 | 0 | 0 | 0 | 0 | 0 | 0 | 0.077393 | 0.0039083 | 0.086699 | 0.16591 | 0.22506 | 0.25447 | 0.26913 | 0.34027 | 0.41151 | 0.40692 | 0.25086 | 0.1086 | 0.16175
2030-10-24 | Area1 | 0.037745 | 0 | 0 | 0 | 0 | 0 | 0 | 0 | 0 | 0 | 0 | 0 | 0 | 0.032239 | 0.038417 | 0.13396 | 0.28454 | 0.22002 | 0.28639 | 0.33049 | 0.3339 | 0.16506 | 0.15867 | 0.34598
2030-10-25 | Area1 | 0.33089 | 0.20285 | 0.27411 | 0.18178 | 0.2489 | 0.25745 | 0.21962 | 0.24945 | 0.26792 | 0.26249 | 0.40469 | 0.56576 | 0.60686 | 0.70627 | 0.75635 | 0.69476 | 0.78779 | 0.72458 | 0.69851 | 0.6534 | 0.48405 | 0.43625 | 0.31668 | 0.31176
2030-10-26 | Area1 | 0.30278 | 0.2117 | 0.085503 | 0 | 0 | 0 | 0.0050287 | 0 | 0 | 0 | 0 | 0 | 0 | 0 | 0 | 0.058008 | 0.13284 | 0.13821 | 0.12454 | 0.12769 | 0.10215 | 0 | 0 | 0
2030-10-27 | Area1 | 0 | 0 | 0.054327 | 0.049083 | 0.095162 | 0.12682 | 0.046418 | 0.026833 | 0.037507 | 0.050741 | 0.02021 | 0.030895 | 0 | 0.016603 | 0 | 0 | 0 | 0 | 0 | 0 | 0 | 0 | 0 | 0
2030-10-28 | Area1 | 0 | 0 | 0 | 0 | 0 | 0 | 0 | 0 | 0 | 0 | 0 | 0 | 0 | 0.0078742 | 0.080067 | 0 | 0 | 0 | 0.093341 | 0 | 0 | 0 | 0 | 0
2030-10-29 | Area1 | 0 | 0 | 0 | 0 | 0 | 0 | 0 | 0 | 0 | 0 | 0 | 0 | 0 | 0 | 0 | 0 | 0 | 0 | 0 | 0 | 0 | 0 | 0 | 0
2030-10-30 | Area1 | 0 | 0 | 0 | 0 | 0 | 0 | 0 | 0 | 0 | 0 | 0 | 0 | 0 | 0 | 0 | 0 | 0 | 0 | 0 | 0 | 0 | 0 | 0 | 0
2030-10-31 | Area1 | 0 | 0 | 0 | 0 | 0 | 0 | 0 | 0 | 0 | 0 | 0 | 0 | 0 | 0 | 0 | 0.08703 | 0.14933 | 0.26057 | 0.086783 | 0.13309 | 0.12073 | 0.19339 | 0.23274 | 0.096786
2030-11-01 | Area1 | 0.22032 | 0.22781 | 0.14577 | 0.1931 | 0.16931 | 0.15539 | 0.20931 | 0.14714 | 0 | 0 | 0.034251 | 0.13081 | 0.23988 | 0.34334 | 0.51816 | 0.61777 | 0.60195 | 0.6743 | 0.7985 | 0.78681 | 0.7143 | 0.65432 | 0.71372 | 0.62977
2030-11-02 | Area1 | 0.6212 | 0.49588 | 0.40519 | 0.40734 | 0.37376 | 0.2504 | 0.225 | 0.28495 | 0.28932 | 0.34713 | 0.36107 | 0.35989 | 0.40528 | 0.5571 | 0.76528 | 0.8162 | 0.79859 | 0.8847 | 0.78846 | 0.83596 | 0.74645 | 0.68933 | 0.52641 | 0.40872
2030-11-03 | Area1 | 0.37443 | 0.37393 | 0.31177 | 0.24643 | 0.26176 | 0.28925 | 0.36187 | 0.34268 | 0.35707 | 0.37029 | 0.41113 | 0.60034 | 0.87881 | 0.89401 | 0.77653 | 0.77271 | 0.86658 | 0.53843 | 0.42149 | 0.43111 | 0.50597 | 0.36819 | 0.34319 | 0.40129
2030-11-04 | Area1 | 0.4254 | 0.31159 | 0.28268 | 0.2974 | 0.23716 | 0.25921 | 0.22984 | 0.24179 | 0.24474 | 0.13539 | 0.12835 | 0.096069 | 0.17245 | 0.20593 | 0.15918 | 0.30168 | 0.35635 | 0.30505 | 0.31471 | 0.19881 | 0.068505 | 0.060747 | 0.030514 | 0
2030-11-05 | Area1 | 0 | 0 | 0.017608 | 0.06227 | 0.059053 | 0.035401 | 0.089502 | 0.12293 | 0.048849 | 0 | 0 | 0 | 0.035045 | 0.11566 | 0.21644 | 0.34697 | 0.23879 | 0.18411 | 0.058539 | 0.10088 | 0.05305 | 0 | 0 | 0
2030-11-06 | Area1 | 0 | 0 | 0 | 0 | 0 | 0 | 0 | 0 | 0 | 0 | 0 | 0 | 0 | 0 | 0 | 0 | 0 | 0 | 0 | 0 | 0 | 0 | 0 | 0
2030-11-07 | Area1 | 0 | 0 | 0 | 0 | 0 | 0 | 0 | 0 | 0 | 0 | 0 | 0 | 0 | 0 | 0 | 0 | 0 | 0.031461 | 0.10187 | 0.12546 | 0.19053 | 0.048902 | 0 | 0
2030-11-08 | Area1 | 0 | 0 | 0 | 0 | 0 | 0 | 0 | 0 | 0 | 0 | 0 | 0 | 0 | 0 | 0 | 0 | 0.039599 | 0.083421 | 0.12664 | 0.17357 | 0.1545 | 0.24454 | 0.27401 | 0.26786
2030-11-09 | Area1 | 0.25845 | 0.27425 | 0.15103 | 0.076523 | 0.14139 | 0.072925 | 0.067306 | 0.12041 | 0.081734 | 0.063838 | 0.063705 | 0.12492 | 0.22018 | 0.12569 | 0.1441 | 0.06327 | 0.053855 | 0.10253 | 0.0501 | 0.042775 | 0 | 0 | 0 | 0
2030-11-10 | Area1 | 0 | 0 | 0 | 0 | 0 | 0 | 0 | 0 | 0 | 0 | 0 | 0 | 0 | 0.11876 | 0.15142 | 0.24429 | 0.23742 | 0.17681 | 0.19342 | 0.31666 | 0.27221 | 0.24708 | 0.20335 | 0.18887
2030-11-11 | Area1 | 0.1296 | 0.1071 | 0.087476 | 0.024036 | 0.010931 | 0 | 0 | 0 | 0 | 0 | 0 | 0.017214 | 0.12835 | 0.15201 | 0.13194 | 0.22898 | 0.24071 | 0.0053499 | 0.08189 | 0.16209 | 0.20444 | 0.25841 | 0.23917 | 0.063544
2030-11-12 | Area1 | 0.026222 | 0.021803 | 0.066753 | 0.11405 | 0.076589 | 0.019598 | 0.0085793 | 0 | 0 | 0 | 0 | 0 | 0 | 0.063826 | 0.1588 | 0.15088 | 0.2398 | 0.27122 | 0.2398 | 0.23434 | 0.2666 | 0.38832 | 0.51654 | 0.50676
2030-11-13 | Area1 | 0.5094 | 0.42881 | 0.24884 | 0.1703 | 0.17428 | 0.24177 | 0.24757 | 0.24831 | 0.24928 | 0.27356 | 0.30256 | 0.44201 | 0.44916 | 0.5707 | 0.57097 | 0.6789 | 0.69438 | 0.62095 | 0.60397 | 0.59502 | 0.53485 | 0.2814 | 0.39487 | 0.45025
2030-11-14 | Area1 | 0.3855 | 0.28143 | 0.2949 | 0.16654 | 0.15251 | 0.17327 | 0.077438 | 0.087952 | 0 | 0.056583 | 0.033466 | 0.011392 | 0 | 0.092068 | 0 | 0.21147 | 0.20517 | 0.09192 | 0.078474 | 0.18155 | 0.1726 | 0.12284 | 0.028846 | 0.086626
2030-11-15 | Area1 | 0 | 0.11045 | 0.14926 | 0.20162 | 0.071787 | 0 | 0.021567 | 0.10225 | 0.05065 | 0.068944 | 0.092776 | 0.090694 | 0.079442 | 0.18677 | 0.26261 | 0.43711 | 0.44669 | 0.41853 | 0.26487 | 0.16326 | 0.10893 | 0.059048 | 0.014788 | 0
2030-11-16 | Area1 | 0 | 0 | 0 | 0 | 0 | 0 | 0 | 0 | 0 | 0 | 0 | 0 | 0 | 0 | 0 | 0 | 0 | 0.037826 | 0.13334 | 0.18619 | 0.26969 | 0.40832 | 0.44273 | 0.33916
2030-11-17 | Area1 | 0.36555 | 0.26473 | 0.32732 | 0.40665 | 0.36134 | 0.30351 | 0.38639 | 0.35415 | 0.25489 | 0.18144 | 0.17888 | 0.18494 | 0.15373 | 0.13815 | 0.15184 | 0.34159 | 0.40405 | 0.2146 | 0.23605 | 0.26989 | 0.27967 | 0.17143 | 0.24758 | 0.28315
2030-11-18 | Area1 | 0.18167 | 0.28038 | 0.31001 | 0.20841 | 0.22766 | 0.26984 | 0.35396 | 0.2858 | 0.18446 | 0.19082 | 0.18195 | 0.19092 | 0.14191 | 0.14737 | 0.19575 | 0.21675 | 0.23357 | 0.37125 | 0.38666 | 0.39447 | 0.29857 | 0.22858 | 0.23417 | 0.18904
2030-11-19 | Area1 | 0.28787 | 0.34561 | 0.30491 | 0.31755 | 0.24145 | 0.2055 | 0.18654 | 0.088212 | 0.14001 | 0.17453 | 0.11063 | 0.070663 | 0.12418 | 0.17676 | 0.21739 | 0.29525 | 0.32442 | 0.37378 | 0.28878 | 0.32899 | 0.34955 | 0.24896 | 0.11489 | 0.11581
2030-11-20 | Area1 | 0.045926 | 0 | 0.036715 | 0.07503 | 0.1254 | 0.19899 | 0.25419 | 0.18566 | 0.13409 | 0 | 0.030884 | 0.1016 | 0.019432 | 0.074843 | 0.18102 | 0.27521 | 0.4599 | 0.45287 | 0.32276 | 0.28972 | 0.24744 | 0.18785 | 0.16329 | 0.076814
2030-11-21 | Area1 | 0.10897 | 0.13106 | 0.16644 | 0.15 | 0.21181 | 0.1283 | 0.11386 | 0.10255 | 0.096675 | 0.035036 | 0.11632 | 0.10099 | 0.052847 | 0.2959 | 0.33482 | 0.3349 | 0.314 | 0.25058 | 0.19927 | 0.30604 | 0.13355 | 0.17956 | 0.09475 | 0.12665
2030-11-22 | Area1 | 0.10924 | 0 | 0 | 0 | 0 | 0 | 0 | 0 | 0 | 0 | 0 | 0 | 0 | 0 | 0 | 0 | 0 | 0 | 0 | 0 | 0 | 0 | 0 | 0
2030-11-23 | Area1 | 0 | 0 | 0 | 0 | 0 | 0 | 0 | 0 | 0 | 0 | 0 | 0 | 0 | 0 | 0 | 0 | 0 | 0 | 0 | 0 | 0 | 0 | 0 | 0
2030-11-24 | Area1 | 0 | 0 | 0 | 0 | 0 | 0 | 0 | 0 | 0 | 0 | 0 | 0 | 0 | 0 | 0 | 0 | 0 | 0 | 0 | 0 | 0 | 0 | 0 | 0
2030-11-25 | Area1 | 0 | 0 | 0 | 0 | 0 | 0 | 0.034557 | 0.11753 | 0.12061 | 0.090525 | 0.14574 | 0.24782 | 0.33705 | 0.36306 | 0.17409 | 0.22007 | 0.25811 | 0.23149 | 0.24372 | 0.19848 | 0.17451 | 0.14617 | 0.1089 | 0.083649
2030-11-26 | Area1 | 0.13664 | 0.018802 | 0.00072296 | 0.051927 | 0.11446 | 0.060684 | 0.070598 | 0.025522 | 0.028817 | 0.091335 | 0.079932 | 0.1482 | 0.25243 | 0.40539 | 0.52325 | 0.51653 | 0.57806 | 0.54733 | 0.49476 | 0.4094 | 0.38235 | 0.19084 | 0.10472 | 0.15253
2030-11-27 | Area1 | 0.3486 | 0.31004 | 0.30035 | 0.17683 | 0.24181 | 0.22086 | 0.22393 | 0.18698 | 0.18884 | 0.27072 | 0.41559 | 0.49937 | 0.40034 | 0.49715 | 0.6039 | 0.71906 | 0.6869 | 0.66281 | 0.55824 | 0.53558 | 0.55549 | 0.619 | 0.54582 | 0.51996
2030-11-28 | Area1 | 0.46931 | 0.3816 | 0.30081 | 0.37026 | 0.33007 | 0.28085 | 0.28678 | 0.33588 | 0.36406 | 0.39145 | 0.54076 | 0.77062 | 0.89704 | 0.95 | 0.95 | 0.95 | 0.95 | 0.94394 | 0.95 | 0.83886 | 0.68208 | 0.44702 | 0.19531 | 0.25856
2030-11-29 | Area1 | 0.38731 | 0.43452 | 0.33682 | 0.46401 | 0.42157 | 0.41027 | 0.36019 | 0.26191 | 0.14313 | 0.071793 | 0.15947 | 0.24802 | 0.25286 | 0.33562 | 0.3174 | 0.34892 | 0.40114 | 0.55458 | 0.69001 | 0.65576 | 0.57136 | 0.71568 | 0.63167 | 0.53814
2030-11-30 | Area1 | 0.58017 | 0.40153 | 0.44888 | 0.47436 | 0.42054 | 0.36016 | 0.41771 | 0.33365 | 0.29843 | 0.26578 | 0.32616 | 0.2528 | 0.3035 | 0.26511 | 0.25077 | 0.32543 | 0.39526 | 0.41736 | 0.24972 | 0.41769 | 0.42216 | 0.42021 | 0.32572 | 0.32438
2030-12-01 | Area1 | 0.16729 | 0.19703 | 0.20279 | 0.053636 | 0 | 0 | 0 | 0.055982 | 0.0050445 | 0 | 0.036527 | 0.071247 | 0.16454 | 0.25213 | 0.15127 | 0.20193 | 0.24404 | 0.26101 | 0.35727 | 0.31534 | 0.2431 | 0.21351 | 0.144 | 0.13076
2030-12-02 | Area1 | 0.11962 | 0.087579 | 0.068263 | 0.10131 | 0.011689 | 0.0088226 | 0.046156 | 0 | 0 | 0 | 0 | 0.11982 | 0.21419 | 0.27911 | 0.3016 | 0.36549 | 0.51872 | 0.49667 | 0.50909 | 0.48225 | 0.48149 | 0.31469 | 0.17517 | 0.23616
2030-12-03 | Area1 | 0.27877 | 0.27896 | 0.38004 | 0.36478 | 0.37698 | 0.34298 | 0.37112 | 0.33383 | 0.28753 | 0.25344 | 0.31014 | 0.32376 | 0.43316 | 0.71372 | 0.66348 | 0.87302 | 0.82646 | 0.83874 | 0.90418 | 0.95 | 0.77732 | 0.65859 | 0.44285 | 0.4003
2030-12-04 | Area1 | 0.4834 | 0.53686 | 0.59824 | 0.67244 | 0.66706 | 0.54326 | 0.59486 | 0.59558 | 0.51581 | 0.56101 | 0.65171 | 0.88894 | 0.92088 | 0.95 | 0.95 | 0.95 | 0.95 | 0.93946 | 0.95 | 0.94598 | 0.86412 | 0.95 | 0.92588 | 0.90041
2030-12-05 | Area1 | 0.83619 | 0.74554 | 0.66146 | 0.64692 | 0.53114 | 0.50195 | 0.5488 | 0.47599 | 0.3765 | 0.34161 | 0.35663 | 0.35902 | 0.4775 | 0.45222 | 0.51181 | 0.67545 | 0.63802 | 0.67515 | 0.60039 | 0.69593 | 0.54061 | 0.43762 | 0.28483 | 0.2904
2030-12-06 | Area1 | 0.19584 | 0.25954 | 0.24375 | 0.1448 | 0.093966 | 0.017115 | 0 | 0 | 0 | 0 | 0 | 0 | 0.0076914 | 0.13056 | 0 | 0 | 0.019002 | 0 | 0.0074827 | 0.028417 | 0 | 0 | 0 | 0
2030-12-07 | Area1 | 0 | 0 | 0 | 0 | 0 | 0 | 0 | 0 | 0 | 0 | 0 | 0 | 0 | 0 | 0.027517 | 0.10247 | 0.13437 | 0.28642 | 0.16763 | 0.093079 | 0.14622 | 0.084809 | 0 | 0
2030-12-08 | Area1 | 0 | 0 | 0 | 0 | 0 | 0 | 0 | 0 | 0 | 0.032877 | 0 | 0.052347 | 0.22863 | 0.24874 | 0.1687 | 0.17721 | 0.26817 | 0.20633 | 0.11164 | 0.15407 | 0.12512 | 0.17166 | 0.12362 | 0.096975
2030-12-09 | Area1 | 0.087317 | 0.013442 | 0.03244 | 0 | 0 | 0 | 0 | 0 | 0 | 0 | 0 | 0 | 0 | 0.0098632 | 0 | 0.089331 | 0.01994 | 0 | 0.0006669 | 0 | 0.081082 | 0.0073264 | 0.025651 | 0
2030-12-10 | Area1 | 0.018642 | 0 | 0 | 0 | 0 | 0 | 0 | 0 | 0 | 0 | 0 | 0 | 0 | 0 | 0 | 0 | 0 | 0 | 0 | 0 | 0 | 0.04384 | 0 | 0
2030-12-11 | Area1 | 0 | 0 | 0 | 0 | 0 | 0 | 0 | 0 | 0 | 0 | 0 | 0.1343 | 0.10167 | 0.10586 | 0.12245 | 0.066546 | 0.093088 | 0.24246 | 0.18324 | 0.2317 | 0.084073 | 0.024013 | 0 | 0
2030-12-12 | Area1 | 0 | 0 | 0 | 0 | 0 | 0 | 0 | 0 | 0 | 0 | 0 | 0 | 0 | 0 | 0 | 0.018807 | 0.021654 | 0.0074738 | 0.064532 | 0.1005 | 0.0012237 | 0 | 0.050183 | 0.038597
2030-12-13 | Area1 | 0 | 0 | 0 | 0 | 0 | 0 | 0 | 0 | 0 | 0 | 0 | 0 | 0 | 0.18246 | 0.19367 | 0.29813 | 0.26571 | 0.29768 | 0.27772 | 0.41017 | 0.39142 | 0.39322 | 0.26246 | 0.31698
2030-12-14 | Area1 | 0.38078 | 0.44259 | 0.4496 | 0.47489 | 0.4689 | 0.55903 | 0.56707 | 0.58458 | 0.5984 | 0.53884 | 0.60488 | 0.77833 | 0.95 | 0.95 | 0.95 | 0.95 | 0.95 | 0.95 | 0.95 | 0.95 | 0.95 | 0.95 | 0.87821 | 0.7926
2030-12-15 | Area1 | 0.76071 | 0.75261 | 0.6632 | 0.5528 | 0.5563 | 0.55743 | 0.53254 | 0.48609 | 0.35161 | 0.34656 | 0.29696 | 0.361 | 0.55931 | 0.73728 | 0.85491 | 0.95 | 0.95 | 0.95 | 0.95 | 0.95 | 0.95 | 0.95 | 0.80828 | 0.68762
2030-12-16 | Area1 | 0.81208 | 0.73333 | 0.62207 | 0.56759 | 0.42339 | 0.34904 | 0.38175 | 0.37085 | 0.33925 | 0.43891 | 0.36027 | 0.37083 | 0.31951 | 0.44684 | 0.4357 | 0.45303 | 0.31812 | 0.31626 | 0.40865 | 0.50373 | 0.42062 | 0.32208 | 0.31616 | 0.25039
2030-12-17 | Area1 | 0.30729 | 0.22246 | 0.10638 | 0.12525 | 0.081316 | 0.075513 | 0.10063 | 0.15596 | 0.16986 | 0.089037 | 0.14963 | 0.17352 | 0.26095 | 0.38447 | 0.31367 | 0.40133 | 0.23172 | 0.1738 | 0.25861 | 0.10476 | 0.23961 | 0.30899 | 0.36099 | 0.35126
2030-12-18 | Area1 | 0.38582 | 0.32011 | 0.25763 | 0.19458 | 0.14779 | 0.15005 | 0.21902 | 0.27491 | 0.20868 | 0.12104 | 0.15023 | 0.12663 | 0.10719 | 0.090229 | 0.1514 | 0.273 | 0.30348 | 0.30014 | 0.26518 | 0.23382 | 0.1903 | 0.12429 | 0.12881 | 0.19495
2030-12-19 | Area1 | 0.28189 | 0.29267 | 0.23916 | 0.25368 | 0.19623 | 0.21628 | 0.17188 | 0.26956 | 0.20578 | 0.30534 | 0.2633 | 0.27438 | 0.37708 | 0.40696 | 0.45731 | 0.62625 | 0.8603 | 0.89399 | 0.89886 | 0.95 | 0.95 | 0.90474 | 0.77108 | 0.67521
2030-12-20 | Area1 | 0.54008 | 0.40017 | 0.32301 | 0.26509 | 0.19442 | 0.17223 | 0.17215 | 0.23381 | 0.10689 | 0.12158 | 0.13964 | 0.21339 | 0.29001 | 0.2042 | 0.18841 | 0.3169 | 0.28613 | 0.22866 | 0.1886 | 0.12307 | 0.16874 | 0.12912 | 0.13731 | 0.21056
2030-12-21 | Area1 | 0.26859 | 0.18355 | 0.065996 | 0.11131 | 0.1181 | 0 | 0 | 0 | 0 | 0 | 0 | 0 | 0 | 0 | 0 | 0 | 0 | 0.0070277 | 0 | 0 | 0 | 0 | 0 | 0
2030-12-22 | Area1 | 0 | 0 | 0 | 0 | 0 | 0 | 0 | 0 | 0 | 0 | 0 | 0 | 0 | 0 | 0 | 0.023326 | 0.16473 | 0.15499 | 0.19821 | 0.097337 | 0 | 0 | 0 | 0
2030-12-23 | Area1 | 0 | 0 | 0 | 0 | 0 | 0.028455 | 0.099701 | 0.057821 | 0.081614 | 0.020549 | 0 | 0.0137 | 0.048715 | 0.054435 | 0.24651 | 0.22212 | 0.28713 | 0.32253 | 0.24452 | 0.13822 | 0.11743 | 0 | 0 | 0
2030-12-24 | Area1 | 0 | 0 | 0 | 0 | 0 | 0 | 0 | 0 | 0 | 0 | 0 | 0 | 0 | 0 | 0 | 0 | 0 | 0 | 0.062293 | 0.087067 | 0.098618 | 0.1142 | 0.28338 | 0.18146
2030-12-25 | Area1 | 0.25277 | 0.20052 | 0.12436 | 0 | 0 | 0 | 0 | 0 | 0 | 0 | 0 | 0 | 0 | 0.03632 | 0.035064 | 0 | 0.096718 | 0.081437 | 0.10316 | 0.12675 | 0.24314 | 0.25852 | 0.24968 | 0.26079
2030-12-26 | Area1 | 0.19914 | 0.35332 | 0.24473 | 0.28142 | 0.29923 | 0.18483 | 0.19054 | 0.13424 | 0.13399 | 0.14086 | 0.12258 | 0.094731 | 0.11046 | 0.17247 | 0.24075 | 0.29668 | 0.4235 | 0.38277 | 0.34346 | 0.47289 | 0.49028 | 0.55941 | 0.44684 | 0.22001
2030-12-27 | Area1 | 0.30229 | 0.26628 | 0.1322 | 0.133 | 0.010855 | 0 | 0 | 0 | 0 | 0 | 0 | 0 | 0 | 0 | 0.043662 | 0.03602 | 0 | 0.033964 | 0 | 0 | 0.01983 | 0 | 0 | 0
2030-12-28 | Area1 | 0 | 0 | 0 | 0 | 0 | 0 | 0 | 0 | 0 | 0 | 0 | 0 | 0 | 0 | 0 | 0 | 0 | 0 | 0 | 0 | 0 | 0 | 0 | 0
2030-12-29 | Area1 | 0 | 0 | 0 | 0 | 0 | 0 | 0 | 0 | 0 | 0 | 0 | 0 | 0 | 0 | 0 | 0 | 0 | 0 | 0 | 0 | 0 | 0 | 0 | 0
2030-12-30 | Area1 | 0 | 0 | 0 | 0 | 0 | 0 | 0 | 0 | 0 | 0 | 0 | 0 | 0 | 0 | 0 | 0 | 0 | 0 | 0.011568 | 0.093412 | 0.19325 | 0.094248 | 0.18867 | 0.19107
2030-12-31 | Area1 | 0.12048 | 0.11331 | 0.14958 | 0.15065 | 0.047854 | 0.024098 | 0.0067418 | 0.044848 | 0 | 0 | 0 | 0 | 0 | 0 | 0 | 0.098936 | 0.060944 | 0.18393 | 0.2132 | 0.1272 | 0.014569 | 0.082228 | 0 | 0
2030-01-01 | Area2 | 0.070851 | 0.042359 | 0 | 0 | 0.018321 | 0 | 0 | 0.010573 | 0.07419 | 0.14714 | 0.22371 | 0.23032 | 0.19434 | 0.37263 | 0.34102 | 0.32825 | 0.38241 | 0.46533 | 0.73997 | 0.61024 | 0.67948 | 0.66045 | 0.49798 | 0.50526
2030-01-02 | Area2 | 0.45974 | 0.33478 | 0.20453 | 0.17163 | 0.28335 | 0.39481 | 0.3635 | 0.43479 | 0.3269 | 0.37372 | 0.51256 | 0.62614 | 0.7677 | 0.73624 | 0.67899 | 0.58419 | 0.53635 | 0.39676 | 0.25757 | 0.30201 | 0.25365 | 0.31182 | 0.18051 | 0.0517
2030-01-03 | Area2 | 0.14409 | 0.091261 | 0.061252 | 0.10435 | 0.16665 | 0.17088 | 0.079124 | 0.14315 | 0.13431 | 0.11406 | 0.14045 | 0.12106 | 0.26221 | 0.4458 | 0.31856 | 0.39996 | 0.51146 | 0.56625 | 0.55956 | 0.23267 | 0.37969 | 0.4157 | 0.2714 | 0.17416
2030-01-04 | Area2 | 0.33974 | 0.25317 | 0.15861 | 0.078146 | 0.0024145 | 0.012184 | 0.06701 | 0.070252 | 0.025812 | 0 | 0.0032617 | 0.0015954 | 0.040989 | 0.19294 | 0.23776 | 0.30784 | 0.25547 | 0.2877 | 0.3301 | 0.3055 | 0.2912 | 0.11563 | 0.10735 | 0.0079884
2030-01-05 | Area2 | 0 | 0 | 0 | 0.0041097 | 0.075333 | 0.039439 | 0.090192 | 0.11421 | 0.038427 | 0.00014323 | 0.022323 | 0.079146 | 0.037211 | 0 | 0 | 0 | 0 | 0.053566 | 0 | 0.019799 | 0 | 0 | 0 | 0
2030-01-06 | Area2 | 0 | 0 | 0 | 0 | 0 | 0 | 0 | 0 | 0 | 0 | 0 | 0 | 0 | 0 | 0 | 0 | 0 | 0 | 0 | 0 | 0 | 0 | 0 | 0
2030-01-07 | Area2 | 0 | 0 | 0 | 0 | 0 | 0 | 0 | 0 | 0 | 0 | 0 | 0 | 0 | 0 | 0 | 0 | 0 | 0 | 0 | 0 | 0 | 0 | 0 | 0.032979
2030-01-08 | Area2 | 0.055105 | 0.081317 | 0.0067304 | 0 | 0 | 0 | 0 | 0 | 0 | 0 | 0 | 0 | 0 | 0 | 0 | 0 | 0 | 0 | 0 | 0 | 0 | 0 | 0 | 0
2030-01-09 | Area2 | 0 | 0 | 0 | 0 | 0 | 0 | 0 | 0 | 0.0015379 | 0 | 0.028318 | 0.037862 | 0 | 0 | 0 | 0.043406 | 0 | 0 | 0 | 0.018799 | 0.10212 | 0.0036142 | 0.032603 | 0.038575
2030-01-10 | Area2 | 0.054403 | 0.10551 | 0.11985 | 0.12603 | 0 | 0.016419 | 0.028805 | 0 | 0 | 0 | 0 | 0.01659 | 0.054121 | 0.18325 | 0.12363 | 0.12787 | 0 | 0 | 0 | 0 | 0 | 0 | 0 | 0
2030-01-11 | Area2 | 0 | 0 | 0 | 0 | 0 | 0 | 0 | 0 | 0 | 0 | 0 | 0 | 0 | 0 | 0 | 0 | 0 | 0 | 0 | 0.011605 | 0.073697 | 0.10563 | 0.042904 | 0.034547
2030-01-12 | Area2 | 0.031328 | 0.07642 | 0.12165 | 0.087174 | 0.1696 | 0.26576 | 0.34307 | 0.29966 | 0.2771 | 0.24518 | 0.29265 | 0.42349 | 0.57063 | 0.74707 | 0.67938 | 0.76764 | 0.80581 | 0.91068 | 0.95 | 0.95 | 0.89034 | 0.95 | 0.91559 | 0.83791
2030-01-13 | Area2 | 0.79251 | 0.64419 | 0.71762 | 0.61655 | 0.56787 | 0.48387 | 0.49559 | 0.5068 | 0.29293 | 0.35019 | 0.51862 | 0.55784 | 0.56103 | 0.80671 | 0.9154 | 0.95 | 0.95 | 0.95 | 0.95 | 0.95 | 0.95 | 0.95 | 0.89599 | 0.78048
2030-01-14 | Area2 | 0.79656 | 0.70663 | 0.64806 | 0.62453 | 0.51267 | 0.36648 | 0.26458 | 0.21033 | 0.071065 | 0.05351 | 0.1089 | 0.16841 | 0.1145 | 0.11693 | 0.14286 | 0.31734 | 0.19978 | 0.10597 | 0.051794 | 0 | 0 | 0 | 0 | 0
2030-01-15 | Area2 | 0 | 0 | 0 | 0 | 0 | 0 | 0 | 0 | 0 | 0 | 0 | 0 | 0.0033354 | 0.097037 | 0.19673 | 0.30014 | 0.29698 | 0.37918 | 0.45072 | 0.26579 | 0.18147 | 0.13941 | 0.14975 | 0.24623
2030-01-16 | Area2 | 0.31212 | 0.32871 | 0.35207 | 0.4184 | 0.41703 | 0.40318 | 0.34389 | 0.26917 | 0.26575 | 0.23663 | 0.27698 | 0.19515 | 0.24698 | 0.20705 | 0.13069 | 0.16282 | 0.16324 | 0.16322 | 0.18619 | 0.26211 | 0.14004 | 0.13397 | 0.17813 | 0.10874
2030-01-17 | Area2 | 0.1494 | 0.082412 | 0.087951 | 0.025797 | 0.061447 | 0.10212 | 0.13392 | 0.16665 | 0.099228 | 0.072192 | 0.18346 | 0.181 | 0.19124 | 0.1669 | 0.16107 | 0.17651 | 0.23933 | 0.29369 | 0.49631 | 0.52767 | 0.56196 | 0.51606 | 0.54238 | 0.48912
2030-01-18 | Area2 | 0.54948 | 0.46261 | 0.29144 | 0.29524 | 0.20817 | 0.21959 | 0.14161 | 0.050951 | 0.045264 | 0.012378 | 0.12262 | 0.071647 | 0.052728 | 0.14784 | 0.24304 | 0.20825 | 0.31459 | 0.44701 | 0.62465 | 0.79499 | 0.81671 | 0.65673 | 0.71633 | 0.71934
2030-01-19 | Area2 | 0.76136 | 0.66006 | 0.63049 | 0.52442 | 0.56033 | 0.41668 | 0.41772 | 0.33723 | 0.21881 | 0.21427 | 0.29695 | 0.30579 | 0.27538 | 0.31227 | 0.17433 | 0.25522 | 0.23073 | 0.24158 | 0.26467 | 0.32242 | 0.22754 | 0.22898 | 0.29379 | 0.2262
2030-01-20 | Area2 | 0.14751 | 0.23733 | 0.17126 | 0.072298 | 0.11273 | 0.17065 | 0.050637 | 0.023993 | 0.012639 | 0 | 0 | 0 | 0 | 0 | 0 | 0 | 0 | 0 | 0 | 0 | 0 | 0 | 0 | 0
2030-01-21 | Area2 | 0 | 0 | 0 | 0 | 0 | 0 | 0 | 0 | 0 | 0 | 0 | 0 | 0 | 0 | 0 | 0 | 0 | 0 | 0 | 0 | 0 | 0 | 0 | 0
2030-01-22 | Area2 | 0 | 0 | 0 | 0 | 0 | 0 | 0 | 0 | 0 | 0 | 0 | 0 | 0 | 0 | 0 | 0 | 0 | 0 | 0 | 0 | 0 | 0 | 0 | 0
2030-01-23 | Area2 | 0 | 0 | 0 | 0 | 0 | 0 | 0 | 0 | 0 | 0 | 0 | 0 | 0 | 0 | 0.01697 | 0 | 0 | 0 | 0 | 0 | 0 | 0 | 0 | 0
2030-01-24 | Area2 | 0 | 0.034738 | 0 | 0 | 0 | 0 | 0 | 0 | 0 | 0 | 0 | 0 | 0 | 0 | 0 | 0 | 0.010851 | 0 | 0.035874 | 0 | 0 | 0 | 0 | 0
2030-01-25 | Area2 | 0 | 0 | 0 | 0 | 0 | 0 | 0 | 0 | 0 | 0 | 0 | 0 | 0 | 0 | 0 | 0 | 0 | 0 | 0 | 0 | 0 | 0 | 0 | 0
2030-01-26 | Area2 | 0.0025062 | 0 | 0 | 0.016787 | 0.015495 | 0.05809 | 0.083457 | 0.19028 | 0.16774 | 0.24039 | 0.26833 | 0.43495 | 0.44404 | 0.62486 | 0.78705 | 0.95 | 0.95 | 0.89237 | 0.818 | 0.64077 | 0.81223 | 0.70427 | 0.57843 | 0.44511
2030-01-27 | Area2 | 0.41378 | 0.19677 | 0.0049509 | 0.0023477 | 0.055289 | 0.12475 | 0.2217 | 0.20694 | 0.15485 | 0.17487 | 0.14445 | 0.24726 | 0.29562 | 0.30321 | 0.26282 | 0.31567 | 0.086049 | 0 | 0.010198 | 0.074356 | 0.025972 | 0.029628 | 0 | 0
2030-01-28 | Area2 | 0 | 0 | 0 | 0 | 0.057604 | 0.049693 | 0 | 0.014834 | 0 | 0.032872 | 0.085848 | 0.14459 | 0.1108 | 0.096235 | 0.090792 | 0.045879 | 0.12459 | 0.25029 | 0.34496 | 0.43617 | 0.45632 | 0.59134 | 0.59669 | 0.62557
2030-01-29 | Area2 | 0.62467 | 0.37654 | 0.29843 | 0.36672 | 0.37767 | 0.38418 | 0.50261 | 0.50042 | 0.49584 | 0.5394 | 0.46368 | 0.4785 | 0.4797 | 0.65389 | 0.5269 | 0.63431 | 0.63194 | 0.72083 | 0.73246 | 0.65634 | 0.68687 | 0.69796 | 0.65292 | 0.5921
2030-01-30 | Area2 | 0.45584 | 0.64683 | 0.43283 | 0.34586 | 0.26982 | 0.25856 | 0.23949 | 0.2223 | 0.20139 | 0.17706 | 0.29822 | 0.48635 | 0.47363 | 0.48753 | 0.59555 | 0.61705 | 0.7849 | 0.79294 | 0.77187 | 0.76686 | 0.58573 | 0.48671 | 0.5208 | 0.50548
2030-01-31 | Area2 | 0.54265 | 0.41701 | 0.36635 | 0.38162 | 0.45802 | 0.38569 | 0.47289 | 0.43601 | 0.26182 | 0.18222 | 0.19302 | 0.23667 | 0.39435 | 0.50614 | 0.39784 | 0.42485 | 0.51066 | 0.45514 | 0.35443 | 0.41305 | 0.3492 | 0.3297 | 0.3505 | 0.42357
2030-02-01 | Area2 | 0.3253 | 0.21512 | 0.11234 | 0.16029 | 0.18138 | 0.10704 | 0.16374 | 0.15126 | 0.17644 | 0.1988 | 0.26419 | 0.24901 | 0.21333 | 0.23458 | 0.13704 | 0.12642 | 0.17068 | 0.23719 | 0.29629 | 0.46218 | 0.37429 | 0.4029 | 0.36167 | 0.32845
2030-02-02 | Area2 | 0.3923 | 0.42755 | 0.29214 | 0.43946 | 0.44319 | 0.36671 | 0.34493 | 0.26775 | 0.13796 | 0.20689 | 0.24702 | 0.29663 | 0.45235 | 0.603 | 0.68061 | 0.81532 | 0.92808 | 0.80078 | 0.79721 | 0.76383 | 0.78327 | 0.68522 | 0.66658 | 0.54358
2030-02-03 | Area2 | 0.56342 | 0.51406 | 0.45379 | 0.29061 | 0.32291 | 0.22306 | 0.13606 | 0.14776 | 0.081396 | 0.064083 | 0.11606 | 0.090244 | 0.17497 | 0.21742 | 0.22777 | 0.23393 | 0.24427 | 0.077822 | 0.16968 | 0.13013 | 0.14684 | 0.18715 | 0.12591 | 0.10093
2030-02-04 | Area2 | 0.069133 | 0 | 0.02114 | 0 | 0 | 0 | 0 | 0 | 0.00073599 | 0 | 0 | 0 | 0.060147 | 0.12853 | 0.1678 | 0.2161 | 0.2223 | 0.091617 | 0.088262 | 0.14044 | 0.27374 | 0.21133 | 0.21741 | 0.091128
2030-02-05 | Area2 | 0.18918 | 0.24644 | 0.23724 | 0.24913 | 0.19063 | 0.2173 | 0.13313 | 0.1267 | 0.089177 | 0.10622 | 0.12169 | 0.11277 | 0.07526 | 0.25942 | 0.072265 | 0.15164 | 0.048345 | 0.1717 | 0.24504 | 0.26721 | 0.22073 | 0.17889 | 0.15527 | 0.17611
2030-02-06 | Area2 | 0.33311 | 0.35318 | 0.25087 | 0.30471 | 0.20777 | 0.23485 | 0.19876 | 0.24862 | 0.32378 | 0.35951 | 0.31701 | 0.44676 | 0.49862 | 0.63738 | 0.59214 | 0.58596 | 0.42994 | 0.35445 | 0.32413 | 0.29396 | 0.35777 | 0.36024 | 0.30229 | 0.20247
2030-02-07 | Area2 | 0.24422 | 0.16074 | 0.08644 | 0.12644 | 0.13226 | 0.043052 | 0.081723 | 0.15591 | 0.1007 | 0.10938 | 0.2139 | 0.37291 | 0.47947 | 0.44403 | 0.42814 | 0.46744 | 0.37867 | 0.38307 | 0.24961 | 0.22638 | 0.1891 | 0.17976 | 0.24735 | 0.24407
2030-02-08 | Area2 | 0.16048 | 0.1349 | 0 | 0.030204 | 0.0072411 | 0 | 0.10217 | 0.13716 | 0.13546 | 0.072082 | 0.084719 | 0.14411 | 0.08489 | 0.20554 | 0.31912 | 0.27688 | 0.17547 | 0.14502 | 0.26204 | 0.2349 | 0.25433 | 0.12569 | 0.20571 | 0.15742
2030-02-09 | Area2 | 0.30061 | 0.25688 | 0.33167 | 0.29312 | 0.258 | 0.097833 | 0.027303 | 0.079532 | 0.10818 | 0.17543 | 0.27886 | 0.49522 | 0.4423 | 0.57142 | 0.40705 | 0.34797 | 0.44817 | 0.28941 | 0.26321 | 0.38717 | 0.42518 | 0.51711 | 0.51308 | 0.41751
2030-02-10 | Area2 | 0.37727 | 0.35438 | 0.28733 | 0.30629 | 0.33855 | 0.29 | 0.28315 | 0.30658 | 0.25679 | 0.38054 | 0.45748 | 0.35252 | 0.4534 | 0.56864 | 0.55814 | 0.67458 | 0.63041 | 0.57385 | 0.64018 | 0.75873 | 0.65732 | 0.58792 | 0.45658 | 0.35966
2030-02-11 | Area2 | 0.32458 | 0.27756 | 0.14359 | 0.17281 | 0.17196 | 0.088335 | 0 | 0 | 0 | 0 | 0 | 0 | 0.083049 | 0 | 0.063426 | 0.040521 | 0.07479 | 0.0050595 | 0 | 0.082283 | 0 | 0 | 0 | 0
2030-02-12 | Area2 | 0 | 0 | 0 | 0 | 0 | 0 | 0 | 0 | 0 | 0 | 0 | 0 | 0 | 0 | 0 | 0 | 0 | 0 | 0 | 0 | 0 | 0 | 0 | 0
2030-02-13 | Area2 | 0 | 0 | 0 | 0 | 0 | 0 | 0 | 0 | 0 | 0 | 0 | 0 | 0 | 0 | 0 | 0 | 0 | 0 | 0 | 0 | 0 | 0 | 0 | 0
2030-02-14 | Area2 | 0 | 0 | 0 | 0 | 0 | 0 | 0 | 0 | 0 | 0 | 0 | 0 | 0 | 0.052548 | 0.0726 | 0.13165 | 0.14757 | 0.24118 | 0.18802 | 0.019982 | 0.06275 | 0 | 0 | 0
2030-02-15 | Area2 | 0 | 0 | 0 | 0 | 0 | 0 | 0 | 0 | 0 | 0 | 0.046672 | 0.019957 | 0.078593 | 0.089254 | 0.20906 | 0.27629 | 0.32473 | 0.41582 | 0.49862 | 0.65649 | 0.51834 | 0.47685 | 0.36438 | 0.37025
2030-02-16 | Area2 | 0.37294 | 0.48858 | 0.542 | 0.52416 | 0.40963 | 0.43836 | 0.50224 | 0.52525 | 0.43867 | 0.36557 | 0.52116 | 0.70069 | 0.59239 | 0.78002 | 0.95 | 0.95 | 0.95 | 0.95 | 0.95 | 0.95 | 0.95 | 0.95 | 0.84392 | 0.81851
2030-02-17 | Area2 | 0.7352 | 0.33923 | 0.28986 | 0.13462 | 0.14807 | 0.16547 | 0.14241 | 0.1053 | 0.068903 | 0.14549 | 0.11613 | 0.2182 | 0.30314 | 0.50214 | 0.52963 | 0.78472 | 0.95 | 0.95 | 0.95 | 0.95 | 0.95 | 0.90997 | 0.76597 | 0.72587
2030-02-18 | Area2 | 0.74335 | 0.65832 | 0.59179 | 0.54025 | 0.45196 | 0.46286 | 0.57896 | 0.54967 | 0.61487 | 0.57766 | 0.72329 | 0.78663 | 0.79359 | 0.74823 | 0.6698 | 0.85187 | 0.88191 | 0.8463 | 0.82087 | 0.77785 | 0.6993 | 0.5381 | 0.6627 | 0.75637
2030-02-19 | Area2 | 0.77379 | 0.75687 | 0.72712 | 0.55846 | 0.5761 | 0.56268 | 0.43338 | 0.46498 | 0.50816 | 0.45891 | 0.53493 | 0.63537 | 0.70698 | 0.74602 | 0.88698 | 0.95 | 0.85938 | 0.70327 | 0.59888 | 0.49369 | 0.51361 | 0.42752 | 0.45713 | 0.28451
2030-02-20 | Area2 | 0.23443 | 0.28924 | 0.3055 | 0.37801 | 0.33575 | 0.32061 | 0.28324 | 0.32896 | 0.33807 | 0.27892 | 0.28186 | 0.34763 | 0.32152 | 0.38233 | 0.30684 | 0.44976 | 0.45103 | 0.34784 | 0.50881 | 0.41739 | 0.52297 | 0.52722 | 0.45504 | 0.49001
2030-02-21 | Area2 | 0.53904 | 0.39725 | 0.33093 | 0.16204 | 0.16388 | 0.2118 | 0.22471 | 0.25314 | 0.25601 | 0.23731 | 0.20095 | 0.35163 | 0.28901 | 0.32806 | 0.24506 | 0.22505 | 0.23408 | 0.18517 | 0.08912 | 0 | 0 | 0 | 0.026881 | 0
2030-02-22 | Area2 | 0 | 0 | 0 | 0.1147 | 0.1046 | 0.17141 | 0.083664 | 0.017375 | 0 | 0 | 0.065872 | 0.11967 | 0.16168 | 0.31373 | 0.44303 | 0.50716 | 0.50777 | 0.68904 | 0.83417 | 0.8386 | 0.90012 | 0.90271 | 0.71609 | 0.65063
2030-02-23 | Area2 | 0.58554 | 0.58229 | 0.41412 | 0.38898 | 0.42996 | 0.2848 | 0.30704 | 0.26111 | 0.26207 | 0.2519 | 0.23362 | 0.32351 | 0.23809 | 0.36441 | 0.35165 | 0.37056 | 0.35641 | 0.50327 | 0.57996 | 0.51123 | 0.53712 | 0.50168 | 0.39102 | 0.19529
2030-02-24 | Area2 | 0.11408 | 0.006716 | 0 | 0 | 0 | 0 | 0 | 0 | 0 | 0 | 0 | 0 | 0 | 0 | 0 | 0 | 0 | 0 | 0 | 0 | 0 | 0.012483 | 0 | 0
2030-02-25 | Area2 | 0 | 0 | 0 | 0 | 0 | 0 | 0 | 0 | 0 | 0 | 0 | 0 | 0.038918 | 0.087422 | 0.090221 | 0.28324 | 0.31615 | 0.40533 | 0.43802 | 0.44039 | 0.39565 | 0.25517 | 0.22735 | 0.2126
2030-02-26 | Area2 | 0.22948 | 0.27438 | 0.19439 | 0.24375 | 0.30146 | 0.17391 | 0.12445 | 0.14096 | 0.18623 | 0.072185 | 0 | 0.078066 | 0.11718 | 0.33341 | 0.35496 | 0.34331 | 0.39251 | 0.28834 | 0.40771 | 0.3873 | 0.45877 | 0.42953 | 0.49353 | 0.38464
2030-02-27 | Area2 | 0.29193 | 0.25734 | 0.13134 | 0.13274 | 0.16919 | 0.13638 | 0.11487 | 0.097594 | 0 | 0 | 0.041566 | 0 | 0 | 0.0077378 | 0.017462 | 0.01192 | 0.059034 | 0.026664 | 0.0035001 | 0 | 0.073727 | 0 | 0 | 0.0016588
2030-02-28 | Area2 | 0 | 0 | 0 | 0 | 0 | 0 | 0 | 0 | 0 | 0 | 0 | 0 | 0 | 0 | 0 | 0 | 0.074117 | 0 | 0 | 0 | 0 | 0 | 0 | 0
2030-03-01 | Area2 | 0.33883 | 0.16249 | 0.14519 | 0.057583 | 0.029779 | 0.088232 | 0.020756 | 0.096581 | 0.10035 | 0.12004 | 0.18962 | 0.25254 | 0.44139 | 0.6905 | 0.95 | 0.95 | 0.95 | 0.94856 | 0.74976 | 0.82787 | 0.81874 | 0.7992 | 0.72387 | 0.9103
2030-03-02 | Area2 | 0.93039 | 0.84333 | 0.65865 | 0.69996 | 0.69984 | 0.65829 | 0.61061 | 0.54997 | 0.40484 | 0.28057 | 0.21352 | 0.34743 | 0.45423 | 0.56215 | 0.55972 | 0.57014 | 0.65893 | 0.73703 | 0.65189 | 0.61958 | 0.64632 | 0.7566 | 0.69162 | 0.94432
2030-03-03 | Area2 | 0.94955 | 0.88116 | 0.7695 | 0.81949 | 0.78657 | 0.54701 | 0.5763 | 0.67506 | 0.53026 | 0.432 | 0.29137 | 0.46987 | 0.53049 | 0.80312 | 0.92097 | 0.95 | 0.95 | 0.95 | 0.95 | 0.95 | 0.95 | 0.95 | 0.95 | 0.95
2030-03-04 | Area2 | 0.95 | 0.95 | 0.90168 | 0.76023 | 0.69877 | 0.57108 | 0.63612 | 0.66129 | 0.62814 | 0.58293 | 0.76431 | 0.74606 | 0.95 | 0.95 | 0.95 | 0.95 | 0.95 | 0.95 | 0.92369 | 0.85958 | 0.86749 | 0.80383 | 0.78366 | 0.73459
2030-03-05 | Area2 | 0.69525 | 0.72795 | 0.68755 | 0.55007 | 0.43895 | 0.3422 | 0.18441 | 0.25131 | 0.2793 | 0.31627 | 0.43002 | 0.55205 | 0.63903 | 0.6635 | 0.68693 | 0.69536 | 0.8357 | 0.90186 | 0.88927 | 0.95 | 0.95 | 0.95 | 0.95 | 0.95
2030-03-06 | Area2 | 0.91936 | 0.74749 | 0.70935 | 0.60218 | 0.57672 | 0.57627 | 0.46589 | 0.46259 | 0.458 | 0.41452 | 0.65035 | 0.76752 | 0.84178 | 0.95 | 0.95 | 0.95 | 0.95 | 0.95 | 0.95 | 0.95 | 0.94109 | 0.77861 | 0.73502 | 0.66927
2030-03-07 | Area2 | 0.62061 | 0.59357 | 0.56391 | 0.58843 | 0.57699 | 0.52576 | 0.54516 | 0.33128 | 0.37685 | 0.48913 | 0.4891 | 0.56931 | 0.59664 | 0.66859 | 0.53284 | 0.49658 | 0.39285 | 0.34567 | 0.3086 | 0.38543 | 0.42738 | 0.32508 | 0.37801 | 0.36762
2030-03-08 | Area2 | 0.19773 | 0.21184 | 0.22003 | 0.12951 | 0.17919 | 0.1332 | 0.066731 | 0.044681 | 0.025762 | 0.074784 | 0.26433 | 0.37344 | 0.49838 | 0.67788 | 0.73068 | 0.7962 | 0.82645 | 0.61975 | 0.58908 | 0.57052 | 0.5191 | 0.34846 | 0.26031 | 0.35098
2030-03-09 | Area2 | 0.63045 | 0.44204 | 0.27631 | 0.21745 | 0.16144 | 0.18795 | 0.071111 | 0 | 0 | 0.022269 | 0.13021 | 0.10671 | 0.20327 | 0.23261 | 0.17039 | 0.31481 | 0.30504 | 0.17444 | 0.17303 | 0.020474 | 0.091793 | 0.1242 | 0.17662 | 0.22512
2030-03-10 | Area2 | 0.44714 | 0.49852 | 0.23789 | 0.17892 | 0.19751 | 0.094708 | 0.13707 | 0.17236 | 0.15227 | 0.063704 | 0.020495 | 0.17907 | 0.24499 | 0.35876 | 0.52189 | 0.6744 | 0.50853 | 0.53738 | 0.41925 | 0.5126 | 0.53151 | 0.36179 | 0.41978 | 0.3237
2030-03-11 | Area2 | 0.4379 | 0.31883 | 0.27526 | 0.39651 | 0.36876 | 0.19601 | 0.2372 | 0.24298 | 0.29094 | 0.34562 | 0.33948 | 0.35851 | 0.40105 | 0.33678 | 0.47896 | 0.55639 | 0.44913 | 0.44564 | 0.34743 | 0.27471 | 0.032461 | 0.059563 | 0.16655 | 0.17008
2030-03-12 | Area2 | 0.031276 | 0.067284 | 0 | 0.025187 | 0.06219 | 0.054605 | 0.12615 | 0.20446 | 0.16565 | 0.17378 | 0.26461 | 0.34154 | 0.31733 | 0.3934 | 0.53689 | 0.49079 | 0.49132 | 0.63357 | 0.88308 | 0.95 | 0.95 | 0.95 | 0.94384 | 0.76412
2030-03-13 | Area2 | 0.84165 | 0.74378 | 0.63575 | 0.62064 | 0.53229 | 0.39692 | 0.28856 | 0.31568 | 0.2729 | 0.22023 | 0.18281 | 0.21701 | 0.29683 | 0.49889 | 0.46667 | 0.63856 | 0.74775 | 0.60722 | 0.41438 | 0.41101 | 0.22779 | 0.17955 | 0.17427 | 0.21975
2030-03-14 | Area2 | 0.25043 | 0.086337 | 0.09261 | 0.096108 | 0.084947 | 0.076551 | 0.13993 | 0.095792 | 0.050826 | 0.091212 | 0.3066 | 0.45478 | 0.59792 | 0.80634 | 0.90856 | 0.95 | 0.95 | 0.95 | 0.95 | 0.95 | 0.95 | 0.85447 | 0.87153 | 0.82211
2030-03-15 | Area2 | 0.85533 | 0.73438 | 0.57032 | 0.48257 | 0.4325 | 0.37003 | 0.4163 | 0.44137 | 0.4665 | 0.51576 | 0.53008 | 0.75256 | 0.95 | 0.95 | 0.95 | 0.95 | 0.95 | 0.95 | 0.95 | 0.95 | 0.95 | 0.95 | 0.95 | 0.93986
2030-03-16 | Area2 | 0.95 | 0.82824 | 0.81177 | 0.80427 | 0.84562 | 0.81232 | 0.80045 | 0.71703 | 0.65338 | 0.65793 | 0.58874 | 0.70885 | 0.89065 | 0.95 | 0.95 | 0.95 | 0.95 | 0.95 | 0.95 | 0.95 | 0.95 | 0.95 | 0.95 | 0.95
2030-03-17 | Area2 | 0.75677 | 0.83394 | 0.51941 | 0.4322 | 0.5376 | 0.30302 | 0.29767 | 0.30692 | 0.31144 | 0.30483 | 0.27553 | 0.34125 | 0.46321 | 0.53129 | 0.66257 | 0.57192 | 0.68672 | 0.82025 | 0.7021 | 0.95 | 0.95 | 0.89578 | 0.8326 | 0.68927
2030-03-18 | Area2 | 0.64062 | 0.40175 | 0.5087 | 0.4348 | 0.45365 | 0.4989 | 0.49811 | 0.43407 | 0.41304 | 0.33351 | 0.46397 | 0.56848 | 0.60966 | 0.76254 | 0.73287 | 0.88936 | 0.94875 | 0.95 | 0.95 | 0.7686 | 0.8396 | 0.65057 | 0.47705 | 0.49109
2030-03-19 | Area2 | 0.39556 | 0.30455 | 0.28233 | 0.26862 | 0.34317 | 0.36535 | 0.33033 | 0.31185 | 0.38176 | 0.31804 | 0.40976 | 0.50153 | 0.60253 | 0.76584 | 0.82872 | 0.76136 | 0.71692 | 0.61626 | 0.71522 | 0.52835 | 0.39724 | 0.28433 | 0.29654 | 0.43674
2030-03-20 | Area2 | 0.3609 | 0.41399 | 0.39876 | 0.34623 | 0.25816 | 0.47182 | 0.32768 | 0.28616 | 0.27358 | 0.30847 | 0.44234 | 0.55945 | 0.70579 | 0.94672 | 0.95 | 0.95 | 0.95 | 0.95 | 0.95 | 0.95 | 0.95 | 0.95 | 0.95 | 0.95
2030-03-21 | Area2 | 0.95 | 0.95 | 0.76736 | 0.7826 | 0.73952 | 0.6192 | 0.58812 | 0.55133 | 0.34363 | 0.32172 | 0.28578 | 0.38226 | 0.46865 | 0.53523 | 0.4354 | 0.37376 | 0.61796 | 0.7215 | 0.64783 | 0.79557 | 0.63216 | 0.67322 | 0.58884 | 0.6686
2030-03-22 | Area2 | 0.66928 | 0.63317 | 0.62132 | 0.66478 | 0.77344 | 0.68642 | 0.51437 | 0.45866 | 0.42154 | 0.55772 | 0.58233 | 0.51647 | 0.68499 | 0.85504 | 0.95 | 0.95 | 0.95 | 0.95 | 0.95 | 0.95 | 0.95 | 0.83541 | 0.8705 | 0.95
2030-03-23 | Area2 | 0.95 | 0.93016 | 0.86148 | 0.67413 | 0.52742 | 0.61714 | 0.73718 | 0.6987 | 0.5535 | 0.56518 | 0.6175 | 0.64448 | 0.8367 | 0.79432 | 0.95 | 0.73448 | 0.62139 | 0.62839 | 0.39444 | 0.53269 | 0.48322 | 0.44623 | 0.62175 | 0.67136
2030-03-24 | Area2 | 0.87346 | 0.79328 | 0.81943 | 0.83312 | 0.77301 | 0.64956 | 0.48594 | 0.50005 | 0.46767 | 0.45526 | 0.53006 | 0.79042 | 0.81453 | 0.73563 | 0.86228 | 0.76343 | 0.95 | 0.95 | 0.95 | 0.95 | 0.95 | 0.78103 | 0.60328 | 0.68609
2030-03-25 | Area2 | 0.53092 | 0.6412 | 0.59931 | 0.55721 | 0.52785 | 0.51707 | 0.35882 | 0.29363 | 0.2022 | 0.24344 | 0.20873 | 0.28306 | 0.35698 | 0.41435 | 0.38072 | 0.38607 | 0.36146 | 0.407 | 0.40122 | 0.48859 | 0.5661 | 0.49738 | 0.47968 | 0.52089
2030-03-26 | Area2 | 0.41651 | 0.48667 | 0.33369 | 0.24338 | 0.16285 | 0 | 0 | 0.0016636 | 0.041539 | 0 | 0 | 0.059621 | 0 | 0 | 0 | 0.10161 | 0.088685 | 0.10157 | 0.0062595 | 0.087718 | 0.11351 | 0.018594 | 0 | 0
2030-03-27 | Area2 | 0 | 0 | 0 | 0 | 0 | 0 | 0 | 0 | 0 | 0 | 0 | 0 | 0 | 0 | 0 | 0 | 0 | 0 | 0 | 0 | 0 | 0 | 0 | 0
2030-03-28 | Area2 | 0.12611 | 0.11921 | 0.20048 | 0.099769 | 0.017727 | 0 | 0 | 0 | 0 | 0 | 0 | 0 | 0 | 0 | 0 | 0 | 0 | 0 | 0 | 0 | 0 | 0 | 0 | 0
2030-03-29 | Area2 | 0 | 0 | 0 | 0 | 0 | 0.081293 | 0.031261 | 0 | 0 | 0 | 0 | 0 | 0 | 0 | 0 | 0 | 0 | 0 | 0 | 0 | 0 | 0 | 0 | 0
2030-03-30 | Area2 | 0 | 0 | 0 | 0 | 0 | 0 | 0 | 0 | 0 | 0 | 0 | 0.049229 | 0.070275 | 0.095457 | 0.096992 | 0.11232 | 0.10625 | 0.12517 | 0.15934 | 0.15742 | 0.1573 | 0.10751 | 0.1397 | 0.075339
2030-03-31 | Area2 | 0.10401 | 0.19804 | 0.2787 | 0.40046 | 0.2682 | 0.26229 | 0.27821 | 0.31216 | 0.32203 | 0.25862 | 0.33493 | 0.47161 | 0.53623 | 0.76177 | 0.77475 | 0.71465 | 0.74295 | 0.95 | 0.95 | 0.95 | 0.95 | 0.95 | 0.95 | 0.95
2030-04-01 | Area2 | 0.43668 | 0.48018 | 0.43869 | 0.30713 | 0.27347 | 0.37402 | 0.30805 | 0.3275 | 0.32406 | 0.17124 | 0.16274 | 0.25169 | 0.13552 | 0.2925 | 0.24985 | 0.31284 | 0.21652 | 0.19 | 0.33194 | 0.079001 | 0.16993 | 0.24325 | 0.19762 | 0.30614
2030-04-02 | Area2 | 0.37838 | 0.34072 | 0.19262 | 0.19905 | 0.088672 | 0.085586 | 0.026975 | 0.023129 | 0.084155 | 0.19896 | 0.2386 | 0.27232 | 0.33517 | 0.49399 | 0.53329 | 0.64445 | 0.62963 | 0.65561 | 0.4717 | 0.55248 | 0.52907 | 0.39687 | 0.44181 | 0.33028
2030-04-03 | Area2 | 0.21477 | 0.083561 | 0.0026825 | 0 | 0 | 0 | 0 | 0 | 0 | 0 | 0 | 0.091713 | 0.016015 | 0 | 0.069923 | 0.058956 | 0.032285 | 0.063296 | 0 | 6.6678e-05 | 0.065946 | 0 | 0 | 0
2030-04-04 | Area2 | 0 | 0 | 0 | 0 | 0 | 0 | 0 | 0 | 0 | 0 | 0 | 0 | 0 | 0 | 0.057879 | 0.21217 | 0.14763 | 0.13065 | 0.12776 | 0.18625 | 0.27213 | 0.22191 | 0.30113 | 0.16869
2030-04-05 | Area2 | 0.15244 | 0.14566 | 0.14822 | 0.078829 | 0.14615 | 0.073578 | 0 | 0 | 0 | 0 | 0 | 0 | 0 | 0 | 0 | 0 | 0.047705 | 0 | 0 | 0.041396 | 0.12967 | 0.22687 | 0.13337 | 0.065271
2030-04-06 | Area2 | 0 | 0.0095432 | 0.011761 | 0 | 0 | 0 | 0 | 0.013068 | 0 | 0 | 0 | 0 | 0 | 0 | 0 | 0 | 0 | 0 | 0 | 0.090946 | 0.21012 | 0.20817 | 0.14978 | 0.3211
2030-04-07 | Area2 | 0.26713 | 0.2724 | 0.24994 | 0.14183 | 0.04551 | 0.040271 | 0.01734 | 0.10392 | 0.14693 | 0.17123 | 0.11017 | 0.068336 | 0.033165 | 0.11996 | 0.24642 | 0.46559 | 0.36106 | 0.47961 | 0.32677 | 0.26376 | 0.29048 | 0.40194 | 0.49942 | 0.39082
2030-04-08 | Area2 | 0.34512 | 0.15439 | 0.20196 | 0.21531 | 0.28626 | 0.28635 | 0.2535 | 0.27238 | 0.081498 | 0.12103 | 0.18133 | 0.29136 | 0.4418 | 0.48778 | 0.38385 | 0.44867 | 0.23287 | 0.31384 | 0.10407 | 0.12698 | 0.3379 | 0.30479 | 0.21995 | 0.32221
2030-04-09 | Area2 | 0.15937 | 0.044953 | 0.17246 | 0.23363 | 0.2332 | 0.21405 | 0.19348 | 0.1272 | 0.094657 | 0.2351 | 0.23386 | 0.22111 | 0.24262 | 0.29801 | 0.26511 | 0.25697 | 0.31852 | 0.21462 | 0.15846 | 0.22514 | 0.35939 | 0.35429 | 0.44043 | 0.41055
2030-04-10 | Area2 | 0.36724 | 0.35709 | 0.44472 | 0.2988 | 0.27139 | 0.19716 | 0.13722 | 0.092724 | 0.020677 | 0 | 0 | 0.081868 | 0.1213 | 0.27566 | 0.33317 | 0.37052 | 0.31713 | 0.35167 | 0.41718 | 0.51924 | 0.37377 | 0.3408 | 0.33803 | 0.30714
2030-04-11 | Area2 | 0.26502 | 0.17067 | 0.11412 | 0.11778 | 0.22247 | 0.19166 | 0.18699 | 0.22714 | 0.016066 | 0.10459 | 0.14498 | 0.23021 | 0.20711 | 0.43239 | 0.66872 | 0.59935 | 0.77242 | 0.80199 | 0.88749 | 0.94976 | 0.95 | 0.95 | 0.95 | 0.85009
2030-04-12 | Area2 | 0.63564 | 0.55469 | 0.38481 | 0.42254 | 0.44856 | 0.3083 | 0.33375 | 0.39596 | 0.48555 | 0.59771 | 0.72439 | 0.74583 | 0.69802 | 0.95 | 0.95 | 0.94794 | 0.95 | 0.95 | 0.95 | 0.95 | 0.95 | 0.95 | 0.95 | 0.95
2030-04-13 | Area2 | 0.95 | 0.85492 | 0.63432 | 0.57106 | 0.73764 | 0.89897 | 0.84426 | 0.94698 | 0.77164 | 0.83945 | 0.95 | 0.95 | 0.95 | 0.95 | 0.95 | 0.95 | 0.95 | 0.9055 | 0.68736 | 0.75185 | 0.66968 | 0.74956 | 0.53962 | 0.33381
2030-04-14 | Area2 | 0.47533 | 0.38462 | 0.32991 | 0.391 | 0.48218 | 0.48299 | 0.34001 | 0.4349 | 0.41637 | 0.38374 | 0.42482 | 0.39808 | 0.61519 | 0.89887 | 0.70829 | 0.83406 | 0.95 | 0.95 | 0.95 | 0.57538 | 0.7954 | 0.84379 | 0.62201 | 0.47162
2030-04-15 | Area2 | 0.72076 | 0.58511 | 0.43769 | 0.31291 | 0.1958 | 0.20783 | 0.28912 | 0.29231 | 0.22275 | 0.14433 | 0.18816 | 0.18672 | 0.24708 | 0.47862 | 0.54628 | 0.65254 | 0.57344 | 0.62041 | 0.68295 | 0.64479 | 0.62138 | 0.35574 | 0.34128 | 0.19053
2030-04-16 | Area2 | 0.11297 | 0.065542 | 0.17102 | 0.17823 | 0.28373 | 0.22868 | 0.3036 | 0.33854 | 0.22436 | 0.16679 | 0.20004 | 0.28532 | 0.22338 | 0.11468 | 0.023432 | 0.13882 | 0.15266 | 0.24851 | 0.12566 | 0.19699 | 0.12267 | 0 | 0 | 0
2030-04-17 | Area2 | 0 | 0 | 0 | 0 | 0 | 0 | 0 | 0 | 0 | 0 | 0 | 0 | 0.0094838 | 0.020893 | 0 | 0 | 0 | 0 | 0.028385 | 0.054529 | 0.13904 | 0.05095 | 0.025585 | 0.1099
2030-04-18 | Area2 | 0.070751 | 0.05563 | 0.052614 | 0 | 0 | 0 | 0 | 0 | 0 | 0 | 0 | 0 | 0 | 0 | 0 | 0 | 0.0065638 | 0 | 0 | 0 | 0 | 0.050565 | 0.068653 | 0.20019
2030-04-19 | Area2 | 0.2328 | 0.27138 | 0.16123 | 0.11939 | 0.070907 | 0 | 0 | 0 | 0 | 0 | 0 | 0 | 0 | 0 | 0 | 0 | 0 | 0 | 0 | 0 | 0 | 0 | 0 | 0
2030-04-20 | Area2 | 0 | 0 | 0 | 0 | 0 | 0 | 0 | 0.086451 | 0.15255 | 0.1024 | 0.19204 | 0.20611 | 0.039516 | 0.065022 | 0.034335 | 0.21429 | 0.1204 | 0.12926 | 0.064376 | 0.178 | 0.30086 | 0.15561 | 0.19836 | 0.20716
2030-04-21 | Area2 | 0.2305 | 0.30587 | 0.32701 | 0.33612 | 0.10831 | 0.17449 | 0.19276 | 0.087246 | 0.071991 | 0.051557 | 0 | 0.17475 | 0.23009 | 0.4205 | 0.33259 | 0.33884 | 0.14909 | 0.038936 | 0.0095369 | 0 | 0 | 0 | 0 | 0
2030-04-22 | Area2 | 0 | 0 | 0 | 0 | 0 | 0 | 0 | 0 | 0 | 0 | 0 | 0 | 0 | 0 | 0 | 0 | 0 | 0.00025526 | 0.11058 | 0.16739 | 0.25895 | 0.30604 | 0.21355 | 0.20122
2030-04-23 | Area2 | 0.19648 | 0.26297 | 0.32967 | 0.27883 | 0.40038 | 0.54217 | 0.65616 | 0.59216 | 0.55889 | 0.51182 | 0.58182 | 0.77475 | 0.95 | 0.95 | 0.95 | 0.95 | 0.95 | 0.95 | 0.95 | 0.95 | 0.95 | 0.95 | 0.95 | 0.95
2030-04-24 | Area2 | 0.95 | 0.95 | 0.95 | 0.95 | 0.95 | 0.86379 | 0.88107 | 0.89759 | 0.58222 | 0.66666 | 0.91503 | 0.95 | 0.95 | 0.95 | 0.95 | 0.95 | 0.95 | 0.95 | 0.95 | 0.95 | 0.95 | 0.95 | 0.95 | 0.95
2030-04-25 | Area2 | 0.95 | 0.95 | 0.95 | 0.95 | 0.90625 | 0.69069 | 0.54042 | 0.46043 | 0.25507 | 0.22919 | 0.31087 | 0.39861 | 0.31913 | 0.32271 | 0.36094 | 0.61822 | 0.44488 | 0.30654 | 0.22666 | 0 | 0 | 0 | 0.035166 | 0
2030-04-26 | Area2 | 0 | 0 | 0.00041173 | 0.033168 | 0.042769 | 0.059153 | 0 | 0 | 0 | 0 | 0.021409 | 0.034659 | 0.1552 | 0.29337 | 0.44037 | 0.59286 | 0.58819 | 0.70941 | 0.8149 | 0.54222 | 0.41787 | 0.35585 | 0.37109 | 0.51337
2030-04-27 | Area2 | 0.61053 | 0.63499 | 0.66944 | 0.76725 | 0.76522 | 0.7448 | 0.65737 | 0.5472 | 0.54215 | 0.49921 | 0.5587 | 0.43805 | 0.51447 | 0.45559 | 0.34299 | 0.39037 | 0.39099 | 0.39096 | 0.42484 | 0.53679 | 0.35678 | 0.34783 | 0.41294 | 0.31063
2030-04-28 | Area2 | 0.37059 | 0.2718 | 0.27997 | 0.18832 | 0.24089 | 0.30087 | 0.34776 | 0.39602 | 0.2966 | 0.25674 | 0.4208 | 0.41718 | 0.43229 | 0.39639 | 0.3878 | 0.41056 | 0.50319 | 0.58335 | 0.88213 | 0.92838 | 0.95 | 0.91125 | 0.95 | 0.87153
2030-04-29 | Area2 | 0.95 | 0.83244 | 0.58003 | 0.58563 | 0.45724 | 0.47408 | 0.3591 | 0.22541 | 0.21703 | 0.16853 | 0.3311 | 0.25593 | 0.22803 | 0.36829 | 0.50866 | 0.45736 | 0.61418 | 0.80943 | 0.95 | 0.95 | 0.95 | 0.95 | 0.95 | 0.95
2030-04-30 | Area2 | 0.95 | 0.95 | 0.95 | 0.92358 | 0.95 | 0.76471 | 0.76625 | 0.64756 | 0.47293 | 0.46625 | 0.58816 | 0.6012 | 0.55635 | 0.61074 | 0.40734 | 0.52663 | 0.49052 | 0.50651 | 0.54056 | 0.62572 | 0.48581 | 0.48794 | 0.5835 | 0.48384
2030-05-01 | Area2 | 0.45803 | 0.31114 | 0.15902 | 0.1473 | 0.10228 | 0.087373 | 0.10661 | 0.11082 | 0.1188 | 0.1284 | 0.15128 | 0.21173 | 0.31444 | 0.53041 | 0.68667 | 0.82556 | 0.64619 | 0.78103 | 0.68841 | 0.73326 | 0.7161 | 0.51773 | 0.49182 | 0.44753
2030-05-02 | Area2 | 0.38402 | 0.44729 | 0.20652 | 0.093935 | 0.18822 | 0.20099 | 0.16494 | 0.034678 | 0.1079 | 0.11314 | 0.11808 | 0.068009 | 0 | 0.077606 | 0.11173 | 0.097842 | 0.090014 | 0.19589 | 0.135 | 0.10293 | 0.11744 | 0.10444 | 0.079175 | 0
2030-05-03 | Area2 | 0 | 0 | 0 | 0 | 0 | 0 | 0 | 0 | 0 | 0 | 0 | 0.019172 | 0.12644 | 0.14003 | 0 | 0.085812 | 0.06342 | 0.10947 | 0.049231 | 0.011813 | 0 | 0 | 0 | 0
2030-05-04 | Area2 | 0 | 0 | 0 | 0 | 0 | 0 | 0 | 0 | 0 | 0 | 0 | 0 | 0 | 0 | 0 | 0 | 0 | 0.053667 | 0 | 0.026509 | 0 | 0 | 0 | 0
2030-05-05 | Area2 | 0 | 0 | 0 | 0 | 0 | 0 | 0 | 0 | 0 | 0 | 0 | 0 | 0 | 0 | 0 | 0 | 0 | 0.13916 | 0.26921 | 0.2901 | 0.33787 | 0.24509 | 0.32251 | 0.35056
2030-05-06 | Area2 | 0.35622 | 0.33936 | 0.29135 | 0.27649 | 0.19417 | 0.1263 | 0.067893 | 0.1242 | 0.080115 | 0.10863 | 0.12132 | 0.2286 | 0.19975 | 0.19438 | 0.49757 | 0.55895 | 0.48619 | 0.58235 | 0.41598 | 0.68476 | 0.68433 | 0.64131 | 0.59329 | 0.75134
2030-05-07 | Area2 | 0.89332 | 0.88017 | 0.84014 | 0.71956 | 0.60809 | 0.52911 | 0.60128 | 0.73206 | 0.65008 | 0.64938 | 0.77961 | 0.95 | 0.95 | 0.95 | 0.95 | 0.95 | 0.95 | 0.95 | 0.95 | 0.95 | 0.95 | 0.95 | 0.95 | 0.95
2030-05-08 | Area2 | 0.95 | 0.95 | 0.95 | 0.95 | 0.95 | 0.95 | 0.70414 | 0.62512 | 0.42345 | 0.40514 | 0.48677 | 0.54033 | 0.59021 | 0.715 | 0.95 | 0.95 | 0.95 | 0.95 | 0.95 | 0.95 | 0.95 | 0.95 | 0.95 | 0.95
2030-05-09 | Area2 | 0.95 | 0.95 | 0.95 | 0.95 | 0.95 | 0.87661 | 0.86391 | 0.87164 | 0.76674 | 0.76317 | 0.80896 | 0.95 | 0.95 | 0.95 | 0.95 | 0.95 | 0.95 | 0.95 | 0.95 | 0.95 | 0.95 | 0.95 | 0.95 | 0.95
2030-05-10 | Area2 | 0.93092 | 0.82922 | 0.73493 | 0.73709 | 0.68228 | 0.70323 | 0.70903 | 0.71114 | 0.60685 | 0.66482 | 0.74413 | 0.79155 | 0.79581 | 0.95 | 0.95 | 0.95 | 0.95 | 0.95 | 0.95 | 0.95 | 0.95 | 0.95 | 0.87777 | 0.80316
2030-05-11 | Area2 | 0.76613 | 0.67833 | 0.63195 | 0.68756 | 0.55816 | 0.48216 | 0.49562 | 0.62203 | 0.59946 | 0.66109 | 0.73421 | 0.82712 | 0.95 | 0.95 | 0.95 | 0.95 | 0.95 | 0.95 | 0.95 | 0.95 | 0.92137 | 0.9065 | 0.71179 | 0.72846
2030-05-12 | Area2 | 0.6034 | 0.53723 | 0.29254 | 0.30111 | 0.35522 | 0.41769 | 0.3116 | 0.22021 | 0.099461 | 0.14148 | 0.16885 | 0.29282 | 0.48381 | 0.63629 | 0.58605 | 0.63429 | 0.72401 | 0.76272 | 0.65375 | 0.41692 | 0.303 | 0.25727 | 0.19833 | 0.061333
2030-05-13 | Area2 | 0.090488 | 0.12253 | 0.023752 | 0 | 0 | 0 | 0 | 0 | 0 | 0.079275 | 0.19575 | 0.17357 | 0.14296 | 0.15197 | 0.17474 | 0.34002 | 0.43057 | 0.40999 | 0.56593 | 0.60785 | 0.65381 | 0.52991 | 0.69712 | 0.81104
2030-05-14 | Area2 | 0.80065 | 0.76795 | 0.68956 | 0.62078 | 0.48224 | 0.34792 | 0.39308 | 0.29719 | 0.2465 | 0.34728 | 0.30362 | 0.3631 | 0.3917 | 0.47688 | 0.49915 | 0.74324 | 0.69666 | 0.54258 | 0.46897 | 0.4356 | 0.3821 | 0.3547 | 0.43487 | 0.45984
2030-05-15 | Area2 | 0.35118 | 0.36142 | 0.26263 | 0.27395 | 0.26101 | 0.12789 | 0.079724 | 0 | 0 | 0.015448 | 0.027162 | 0 | 0 | 0 | 0.0095278 | 0 | 0 | 0 | 0 | 0 | 0 | 0 | 0 | 0
2030-05-16 | Area2 | 0 | 0 | 0 | 0 | 0 | 0 | 0 | 0 | 0 | 0 | 0 | 0 | 0.035449 | 0.084826 | 0.16277 | 0.26466 | 0.23222 | 0.28831 | 0.40262 | 0.14997 | 0.36565 | 0.25432 | 0.39891 | 0.44604
2030-05-17 | Area2 | 0.41661 | 0.35957 | 0.31645 | 0.22094 | 0.17523 | 0.17681 | 0.20942 | 0.22848 | 0.16558 | 0.29611 | 0.31173 | 0.28342 | 0.27781 | 0.53016 | 0.55965 | 0.23385 | 0.39585 | 0.392 | 0.57198 | 0.62065 | 0.54934 | 0.44597 | 0.29468 | 0.39676
2030-05-18 | Area2 | 0.34786 | 0.38175 | 0.33326 | 0.3528 | 0.34713 | 0.16032 | 0.19052 | 0.060512 | 0.089948 | 0.10481 | 0.19721 | 0.24138 | 0.20266 | 0.22196 | 0.15745 | 0.20976 | 0.22428 | 0.13388 | 0.085881 | 0.10107 | 0.056818 | 0.090479 | 0.0075643 | 0
2030-05-19 | Area2 | 0.011158 | 0.0017626 | 0 | 0 | 0 | 0 | 0 | 0 | 0 | 0 | 0 | 0 | 0 | 0 | 0 | 0 | 0 | 0 | 0 | 0 | 0 | 0 | 0 | 0
2030-05-20 | Area2 | 0 | 0 | 0 | 0 | 0 | 0 | 0 | 0 | 0 | 0.0071843 | 0 | 0 | 0 | 0 | 0 | 0 | 0 | 0 | 0 | 0 | 0 | 0 | 0 | 0
2030-05-21 | Area2 | 0 | 0 | 0 | 0 | 0 | 0 | 0 | 0 | 0 | 0 | 0 | 0.029889 | 0.16914 | 0.2324 | 0.19047 | 0.28122 | 0.25693 | 0.28538 | 0.24976 | 0.36078 | 0.41143 | 0.21717 | 0.0078521 | 0
2030-05-22 | Area2 | 0 | 0 | 0 | 0 | 0 | 0 | 0 | 0.016302 | 0.016714 | 0.051698 | 0.066974 | 0.17041 | 0.30061 | 0.45202 | 0.69776 | 0.59743 | 0.85293 | 0.82971 | 0.82842 | 0.76385 | 0.81705 | 0.66931 | 0.71197 | 0.73937
2030-05-23 | Area2 | 0.80882 | 0.55635 | 0.72806 | 0.79694 | 0.76305 | 0.5463 | 0.63186 | 0.54306 | 0.4788 | 0.60645 | 0.87549 | 0.92477 | 0.85299 | 0.95 | 0.95 | 0.95 | 0.95 | 0.95 | 0.95 | 0.95 | 0.95 | 0.95 | 0.93481 | 0.94904
2030-05-24 | Area2 | 0.7766 | 0.63604 | 0.65345 | 0.7009 | 0.66606 | 0.57836 | 0.35944 | 0.37282 | 0.40589 | 0.3702 | 0.65737 | 0.72656 | 0.73913 | 0.92643 | 0.95 | 0.95 | 0.95 | 0.95 | 0.95 | 0.95 | 0.95 | 0.95 | 0.95 | 0.95
2030-05-25 | Area2 | 0.95 | 0.62554 | 0.56468 | 0.57155 | 0.54081 | 0.42746 | 0.5422 | 0.51278 | 0.45018 | 0.34172 | 0.35154 | 0.28593 | 0.42858 | 0.41221 | 0.30024 | 0.37139 | 0.37986 | 0.35014 | 0.22934 | 0.21829 | 0.16792 | 0.20022 | 0.039164 | 0.035114
2030-05-26 | Area2 | 0.14356 | 0.01783 | 0.06699 | 0 | 0 | 0 | 0 | 0 | 0 | 0 | 0 | 0 | 0 | 0 | 0.0052984 | 0 | 0.014525 | 0 | 0 | 0.14599 | 0.29232 | 0.39234 | 0.27955 | 0.32246
2030-05-27 | Area2 | 0.21718 | 0.094794 | 0.13107 | 0.1648 | 0.20228 | 0.15701 | 0.23492 | 0.13591 | 0.20321 | 0.10907 | 0.17274 | 0.18957 | 0.25992 | 0.24976 | 0.16954 | 0.19292 | 0.11357 | 0.18478 | 0.24735 | 0.25819 | 0.4748 | 0.5606 | 0.55903 | 0.412
2030-05-28 | Area2 | 0.41854 | 0.26552 | 0.20126 | 0.18962 | 0.27632 | 0.1976 | 0.24288 | 0.26359 | 0.17354 | 0.24819 | 0.28823 | 0.34035 | 0.38571 | 0.63282 | 0.74896 | 0.80114 | 0.86892 | 0.85119 | 0.95 | 0.95 | 0.95 | 0.80531 | 0.73452 | 0.63981
2030-05-29 | Area2 | 0.54677 | 0.54783 | 0.41205 | 0.41594 | 0.48143 | 0.41874 | 0.44095 | 0.33835 | 0.35825 | 0.31469 | 0.31361 | 0.36264 | 0.49334 | 0.46688 | 0.42513 | 0.5922 | 0.4576 | 0.51154 | 0.62032 | 0.70501 | 0.61175 | 0.43637 | 0.39358 | 0.48222
2030-05-30 | Area2 | 0.50606 | 0.46616 | 0.59464 | 0.37053 | 0.41337 | 0.28868 | 0.29887 | 0.24082 | 0.24344 | 0.25884 | 0.36954 | 0.4553 | 0.5096 | 0.80665 | 0.94745 | 0.95 | 0.95 | 0.95 | 0.95 | 0.95 | 0.95 | 0.95 | 0.95 | 0.95
2030-05-31 | Area2 | 0.95 | 0.91036 | 0.79368 | 0.69147 | 0.57814 | 0.62424 | 0.63949 | 0.55504 | 0.52698 | 0.53857 | 0.54827 | 0.60155 | 0.5962 | 0.8435 | 0.95 | 0.95 | 0.95 | 0.95 | 0.95 | 0.94361 | 0.95 | 0.89377 | 0.82322 | 0.73369
2030-06-01 | Area2 | 0.28163 | 0.21586 | 0.11969 | 0.29089 | 0.19144 | 0.18027 | 0.14351 | 0.094457 | 0.052665 | 0 | 0.095528 | 0.11042 | 0.12949 | 0.205 | 0.30471 | 0.33006 | 0.18264 | 0.4482 | 0.53973 | 0.47411 | 0.50146 | 0.59796 | 0.64839 | 0.74016
2030-06-02 | Area2 | 0.58583 | 0.41394 | 0.2897 | 0.091783 | 0.037629 | 0.061774 | 0.085689 | 0.013183 | 0 | 0 | 0.011621 | 0 | 0 | 0.043894 | 0.0027752 | 0 | 0.076714 | 0.12957 | 0.20222 | 0.22993 | 0.035688 | 0 | 0 | 0.046289
2030-06-03 | Area2 | 0.037643 | 0.075442 | 0.091316 | 0 | 0 | 0 | 0 | 0 | 0 | 0 | 0 | 0 | 0.08546 | 0.16382 | 0.065287 | 0.11175 | 0.15375 | 0.17341 | 0.26895 | 0.23114 | 0.16534 | 0.14321 | 0.080295 | 0.071251
2030-06-04 | Area2 | 0.062755 | 0.036911 | 0.023088 | 0.059034 | 0 | 0 | 0.012555 | 0 | 0 | 0 | 0 | 0.089686 | 0.18273 | 0.24447 | 0.26656 | 0.32936 | 0.48426 | 0.46367 | 0.47741 | 0.45188 | 0.45363 | 0.28845 | 0.15016 | 0.21346
2030-06-05 | Area2 | 0.25769 | 0.261 | 0.36653 | 0.35328 | 0.36749 | 0.33493 | 0.3649 | 0.32796 | 0.28254 | 0.24836 | 0.30588 | 0.3187 | 0.42957 | 0.71446 | 0.66238 | 0.87604 | 0.82855 | 0.84212 | 0.9099 | 0.95 | 0.78204 | 0.6625 | 0.44273 | 0.40035
2030-06-06 | Area2 | 0.48614 | 0.54285 | 0.60778 | 0.68544 | 0.681 | 0.55484 | 0.60867 | 0.61012 | 0.52913 | 0.57609 | 0.66921 | 0.91295 | 0.94514 | 0.95 | 0.95 | 0.95 | 0.95 | 0.95 | 0.95 | 0.95 | 0.88628 | 0.95 | 0.95 | 0.92667
2030-06-07 | Area2 | 0.86085 | 0.76853 | 0.68293 | 0.6687 | 0.54985 | 0.52043 | 0.56915 | 0.4944 | 0.39238 | 0.3566 | 0.37194 | 0.37405 | 0.49591 | 0.46913 | 0.53043 | 0.69886 | 0.66034 | 0.69893 | 0.62199 | 0.7208 | 0.56098 | 0.4554 | 0.29829 | 0.30436
2030-06-08 | Area2 | 0.20708 | 0.2732 | 0.25741 | 0.1557 | 0.10355 | 0.02462 | 0 | 0 | 0 | 0 | 0 | 0 | 0.015441 | 0.14188 | 0 | 0 | 0.02677 | 0 | 0.015148 | 0.036855 | 0 | 0 | 0 | 0
2030-06-09 | Area2 | 0 | 0 | 0 | 0 | 0 | 0 | 0 | 0 | 0 | 0 | 0 | 0 | 0 | 0 | 0.037801 | 0.11519 | 0.14818 | 0.30531 | 0.18259 | 0.10562 | 0.1606 | 0.097255 | 0.0061457 | 0
2030-06-10 | Area2 | 0 | 0 | 0 | 0 | 0 | 0 | 0 | 0 | 0 | 0.044296 | 0 | 0.064388 | 0.24662 | 0.26736 | 0.18459 | 0.19337 | 0.28742 | 0.22351 | 0.12563 | 0.16952 | 0.13962 | 0.1878 | 0.13816 | 0.11064
2030-06-11 | Area2 | 0.10067 | 0.024333 | 0.044016 | 0 | 0 | 0 | 0 | 0 | 0 | 0 | 0 | 0 | 0 | 0.02077 | 0 | 0.10294 | 0.031187 | 0 | 0.01128 | 0 | 0.094458 | 0.018207 | 0.037175 | 0
2030-06-12 | Area2 | 0.029946 | 0 | 0 | 0 | 0 | 0 | 0 | 0 | 0 | 0 | 0 | 0 | 0 | 0 | 0 | 0 | 0 | 0 | 0 | 0 | 0 | 0.056172 | 0 | 0
2030-06-13 | Area2 | 0 | 0 | 0 | 0 | 0 | 0 | 0 | 0 | 0 | 0 | 0.0094096 | 0.14979 | 0.11603 | 0.12036 | 0.13752 | 0.079691 | 0.10715 | 0.26167 | 0.20041 | 0.25054 | 0.09783 | 0.035706 | 0 | 0
2030-06-14 | Area2 | 0 | 0 | 0 | 0 | 0 | 0 | 0 | 0 | 0 | 0 | 0 | 0 | 0 | 0 | 0 | 0.030348 | 0.033294 | 0.018626 | 0.077651 | 0.11486 | 0.012163 | 0.0063074 | 0.062812 | 0.050828
2030-06-15 | Area2 | 0 | 0 | 0 | 0 | 0 | 0 | 0 | 0 | 0 | 0 | 0 | 0 | 0 | 0.19966 | 0.21125 | 0.31932 | 0.28578 | 0.31885 | 0.2982 | 0.43522 | 0.41582 | 0.41769 | 0.28242 | 0.33882
2030-06-16 | Area2 | 0.40482 | 0.46876 | 0.47601 | 0.50218 | 0.49598 | 0.58922 | 0.59754 | 0.61565 | 0.62994 | 0.56833 | 0.63665 | 0.81608 | 0.95 | 0.95 | 0.95 | 0.95 | 0.95 | 0.95 | 0.95 | 0.95 | 0.95 | 0.95 | 0.91941 | 0.83084
2030-06-17 | Area2 | 0.79785 | 0.78947 | 0.69698 | 0.58278 | 0.58639 | 0.58756 | 0.56181 | 0.51377 | 0.37465 | 0.36942 | 0.31811 | 0.38437 | 0.58951 | 0.77362 | 0.8953 | 0.95 | 0.95 | 0.95 | 0.95 | 0.95 | 0.95 | 0.95 | 0.84707 | 0.72225
2030-06-18 | Area2 | 0.85099 | 0.76953 | 0.65444 | 0.59808 | 0.44891 | 0.37199 | 0.40583 | 0.39455 | 0.36186 | 0.46496 | 0.38361 | 0.39453 | 0.34145 | 0.47316 | 0.46164 | 0.47957 | 0.34001 | 0.33808 | 0.43366 | 0.53201 | 0.44604 | 0.3441 | 0.33798 | 0.26994
2030-06-19 | Area2 | 0.3288 | 0.24105 | 0.12097 | 0.14049 | 0.095038 | 0.089035 | 0.11502 | 0.17226 | 0.18663 | 0.10303 | 0.16571 | 0.19043 | 0.28087 | 0.40865 | 0.33541 | 0.42609 | 0.25063 | 0.19071 | 0.27845 | 0.11929 | 0.25879 | 0.33057 | 0.38436 | 0.37429
2030-06-20 | Area2 | 0.41005 | 0.34207 | 0.27743 | 0.21221 | 0.1638 | 0.16614 | 0.2375 | 0.29531 | 0.2268 | 0.13613 | 0.16633 | 0.14192 | 0.12181 | 0.10426 | 0.16754 | 0.29333 | 0.32486 | 0.32141 | 0.28525 | 0.2528 | 0.20778 | 0.1395 | 0.14417 | 0.21259
2030-06-21 | Area2 | 0.30253 | 0.31369 | 0.25832 | 0.27334 | 0.21392 | 0.23466 | 0.18873 | 0.28977 | 0.22379 | 0.32679 | 0.2833 | 0.29476 | 0.40101 | 0.43191 | 0.484 | 0.65876 | 0.90088 | 0.93573 | 0.94078 | 0.95 | 0.95 | 0.94686 | 0.80858 | 0.70941
2030-06-22 | Area2 | 0.56963 | 0.42488 | 0.34507 | 0.28515 | 0.21204 | 0.18909 | 0.189 | 0.25279 | 0.1215 | 0.13669 | 0.15538 | 0.23167 | 0.31093 | 0.22216 | 0.20583 | 0.33875 | 0.30691 | 0.24747 | 0.20602 | 0.13823 | 0.18548 | 0.14449 | 0.15296 | 0.22874
2030-06-23 | Area2 | 0.28877 | 0.2008 | 0.079191 | 0.12607 | 0.1331 | 0 | 0 | 0.0085692 | 0 | 0 | 0 | 0 | 0 | 0 | 0 | 0 | 0 | 0.018189 | 0 | 0 | 0 | 0 | 0 | 0
2030-06-24 | Area2 | 0 | 0 | 0 | 0 | 0 | 0 | 0 | 0 | 0 | 0 | 0 | 0 | 0 | 0 | 0 | 0.03505 | 0.18132 | 0.17126 | 0.21597 | 0.11161 | 0 | 0 | 0 | 0
2030-06-25 | Area2 | 0 | 0 | 0 | 0 | 0 | 0.040356 | 0.11406 | 0.070734 | 0.095348 | 0.032176 | 0.0016881 | 0.025092 | 0.061314 | 0.067231 | 0.26593 | 0.2407 | 0.30795 | 0.34457 | 0.26387 | 0.15391 | 0.1324 | 0 | 0 | 0
2030-06-26 | Area2 | 0 | 0 | 0 | 0 | 0 | 0 | 0 | 0 | 0 | 0 | 0 | 0 | 0 | 0 | 0 | 0 | 0 | 0 | 0.07536 | 0.10099 | 0.11294 | 0.12905 | 0.30407 | 0.19864
2030-06-27 | Area2 | 0.2724 | 0.21835 | 0.13957 | 0.0050509 | 0 | 0 | 0 | 0 | 0 | 0 | 0 | 0 | 0 | 0.048492 | 0.047193 | 0.0064691 | 0.11097 | 0.095164 | 0.11764 | 0.14204 | 0.26244 | 0.27836 | 0.2692 | 0.2807
2030-06-28 | Area2 | 0.21693 | 0.37643 | 0.26409 | 0.30205 | 0.32047 | 0.20212 | 0.20802 | 0.14979 | 0.14953 | 0.15664 | 0.13773 | 0.10892 | 0.12519 | 0.18934 | 0.25997 | 0.31783 | 0.44903 | 0.40688 | 0.36622 | 0.50012 | 0.51811 | 0.58961 | 0.47316 | 0.23852
2030-06-29 | Area2 | 0.32363 | 0.28638 | 0.14768 | 0.14851 | 0.022149 | 0 | 0 | 0 | 0 | 0 | 0 | 0 | 0 | 0 | 0.056087 | 0.048181 | 0 | 0.046055 | 0.00052038 | 0 | 0.031433 | 0 | 0 | 0
2030-06-30 | Area2 | 0 | 0 | 0 | 0 | 0 | 0 | 0 | 0 | 0 | 0 | 0 | 0 | 0 | 0 | 0 | 0 | 0 | 0 | 0 | 0 | 0 | 0 | 0 | 0
2030-07-01 | Area2 | 0.313 | 0.22278 | 0.25768 | 0.29315 | 0.26596 | 0.22891 | 0.16455 | 0.24337 | 0.19704 | 0.12285 | 0.14248 | 0.19645 | 0.1461 | 0.22245 | 0.33097 | 0.45551 | 0.44931 | 0.36108 | 0.26829 | 0.16698 | 0.15777 | 0.12525 | 0.15807 | 0.1976
2030-07-02 | Area2 | 0.25663 | 0.30292 | 0.31661 | 0.27272 | 0.15213 | 0.099601 | 0.14452 | 0.083957 | 0.036831 | 0.0067274 | 0 | 0 | 0 | 0 | 0 | 0 | 0.036043 | 0.13533 | 0.16967 | 0.092938 | 0.080643 | 0.12218 | 0.11746 | 0.092857
2030-07-03 | Area2 | 0.010975 | 0 | 0 | 0 | 0 | 0 | 0 | 0 | 0 | 0 | 0 | 0.0090486 | 0.038511 | 0.049746 | 0.045003 | 0.085609 | 0 | 0.013081 | 0 | 0.021406 | 0.10032 | 0.071743 | 0.076069 | 0.11401
2030-07-04 | Area2 | 0 | 0 | 0 | 0 | 0 | 0 | 0 | 0 | 0 | 0 | 0 | 0 | 0 | 0 | 0 | 0 | 0 | 0 | 0 | 0 | 0 | 0 | 0 | 0
2030-07-05 | Area2 | 0 | 0 | 0 | 0 | 0 | 0 | 0 | 0 | 0 | 0 | 0 | 0 | 0 | 0 | 0 | 0 | 0 | 0 | 0 | 0 | 0 | 0 | 0 | 0
2030-07-06 | Area2 | 0 | 0 | 0 | 0 | 0 | 0 | 0 | 0 | 0 | 0 | 0 | 0 | 0 | 0 | 0 | 0 | 0 | 0 | 0 | 0 | 0 | 0 | 0 | 0
2030-07-07 | Area2 | 0 | 0 | 0 | 0 | 0 | 0 | 0 | 0 | 0 | 0 | 0 | 0 | 0.023357 | 0.066545 | 0.016121 | 0.00090607 | 0.038928 | 0 | 0.012584 | 0 | 0 | 0.021071 | 0.053242 | 0.068431
2030-07-08 | Area2 | 0 | 0 | 0 | 0 | 0 | 0 | 0 | 0 | 0 | 0 | 0 | 0 | 0 | 0 | 0 | 0 | 0 | 0 | 0 | 0 | 0 | 0 | 0 | 0
2030-07-09 | Area2 | 0.010108 | 0.037642 | 0.059215 | 0.077514 | 0.18425 | 0.2436 | 0.22603 | 0.18459 | 0.19239 | 0.18833 | 0.27414 | 0.35309 | 0.39218 | 0.50155 | 0.62356 | 0.55067 | 0.52771 | 0.43796 | 0.40349 | 0.52884 | 0.5668 | 0.56141 | 0.46388 | 0.40008
2030-07-10 | Area2 | 0.34653 | 0.21057 | 0.28353 | 0.3845 | 0.19548 | 0.24429 | 0.1517 | 0.09403 | 0.025442 | 0.0079718 | 0.1071 | 0.20339 | 0.22353 | 0.25583 | 0.39893 | 0.70681 | 0.76065 | 0.80138 | 0.63989 | 0.66412 | 0.4529 | 0.34963 | 0.46945 | 0.51974
2030-07-11 | Area2 | 0.62082 | 0.50017 | 0.48281 | 0.49431 | 0.41118 | 0.37545 | 0.38543 | 0.46554 | 0.38666 | 0.34111 | 0.45231 | 0.49208 | 0.5883 | 0.53561 | 0.53092 | 0.57797 | 0.55544 | 0.56469 | 0.58706 | 0.59495 | 0.5356 | 0.50521 | 0.44662 | 0.46618
2030-07-12 | Area2 | 0.55761 | 0.55879 | 0.54345 | 0.50971 | 0.49987 | 0.43514 | 0.39755 | 0.39416 | 0.29633 | 0.29034 | 0.38636 | 0.45517 | 0.55845 | 0.66985 | 0.77101 | 0.87195 | 0.95 | 0.95 | 0.95 | 0.95 | 0.95 | 0.95 | 0.95 | 0.95
2030-07-13 | Area2 | 0.93163 | 0.65891 | 0.58703 | 0.47599 | 0.33056 | 0.22126 | 0.19421 | 0.18019 | 0.26963 | 0.28909 | 0.27357 | 0.30226 | 0.3592 | 0.73451 | 0.71269 | 0.95 | 0.92828 | 0.74002 | 0.88224 | 0.75762 | 0.58401 | 0.3781 | 0.25834 | 0.27585
2030-07-14 | Area2 | 0.23668 | 0.17061 | 0.29004 | 0.22801 | 0.20744 | 0.11908 | 0.052302 | 0.0412 | 0.054845 | 0.056473 | 0.10192 | 0.16501 | 0.18891 | 0.20856 | 0.1236 | 0.23503 | 0.24271 | 0.22162 | 0.18275 | 0.20379 | 0.13808 | 0.15167 | 0.24883 | 0.23342
2030-07-15 | Area2 | 0.14706 | 0.12367 | 0.1859 | 0.0158 | 0 | 0.015909 | 0.018946 | 0 | 0 | 0 | 0 | 0 | 0 | 0.047498 | 0 | 0.0018957 | 0 | 0 | 0 | 0 | 0 | 0 | 0 | 0
2030-07-16 | Area2 | 0 | 0 | 0 | 0 | 0 | 0 | 0 | 0 | 0 | 0 | 0 | 0 | 0 | 0 | 0.034986 | 0.088557 | 0.008924 | 0 | 0 | 0 | 0 | 0 | 0 | 0
2030-07-17 | Area2 | 0 | 0 | 0.012031 | 0.00085565 | 0.010544 | 0 | 0 | 0 | 0 | 0 | 0 | 0 | 0 | 0.11057 | 0.22306 | 0.36305 | 0.39706 | 0.42174 | 0.37998 | 0.21591 | 0.26424 | 0.18704 | 0.34613 | 0.30646
2030-07-18 | Area2 | 0.41559 | 0.32965 | 0.31221 | 0.26942 | 0.11082 | 0.10017 | 0.056508 | 0.0037268 | 0.012192 | 0 | 0 | 0.041127 | 0.029815 | 0.075365 | 0.035856 | 0.076389 | 0.1199 | 0.26215 | 0.23785 | 0.23902 | 0.15346 | 0.14633 | 0.0037489 | 0.050698
2030-07-19 | Area2 | 0.071716 | 0.056368 | 0.021984 | 0.081322 | 0.12387 | 0.11848 | 0.10869 | 0.10647 | 0.12594 | 0.13498 | 0.14894 | 0.27418 | 0.19303 | 0.19553 | 0.2181 | 0.20163 | 0.28851 | 0.37183 | 0.30279 | 0.36894 | 0.4706 | 0.3528 | 0.40335 | 0.22959
2030-07-20 | Area2 | 0.21522 | 0.22055 | 0.074856 | 0.1098 | 0.14441 | 0.16759 | 0.1412 | 0.10579 | 0.00541 | 0.045504 | 0.004581 | 0.039914 | 0.10428 | 0.032355 | 0.13423 | 0.12867 | 0.027887 | 0.0091569 | 0.10709 | 0.066532 | 0 | 0 | 0 | 0
2030-07-21 | Area2 | 0 | 0 | 0 | 0 | 0 | 0 | 0 | 0 | 0 | 0 | 0 | 0 | 0.025651 | 0 | 0.097391 | 0.14528 | 0.27861 | 0.15761 | 0.13412 | 0.1225 | 0.16873 | 0.090597 | 0.07895 | 0.10579
2030-07-22 | Area2 | 0 | 0 | 0 | 0 | 0 | 0 | 0 | 0 | 0 | 0 | 0 | 0 | 0 | 0 | 0 | 0.00071752 | 0.067993 | 0.06463 | 0.024699 | 0.0023363 | 0 | 0 | 0 | 0
2030-07-23 | Area2 | 0 | 0 | 0 | 0 | 0 | 0 | 0 | 0 | 0 | 0 | 0 | 0 | 0 | 0 | 0 | 0 | 0.083373 | 0.048861 | 0.1634 | 0.10982 | 0.06133 | 0.011334 | 0 | 0
2030-07-24 | Area2 | 0 | 0 | 0 | 0 | 0 | 0 | 0 | 0 | 0 | 0 | 0 | 0 | 0.018681 | 0 | 0 | 0.058067 | 0.20548 | 0.22465 | 0.22172 | 0.10543 | 0.082941 | 0.011122 | 0.018864 | 0
2030-07-25 | Area2 | 0 | 0 | 0 | 0 | 0 | 0 | 0 | 0 | 0 | 0 | 0 | 0 | 0 | 0 | 0 | 0 | 0 | 0 | 0.070976 | 0.10127 | 0 | 0 | 0 | 0
2030-07-26 | Area2 | 0 | 0 | 0 | 0 | 0 | 0 | 0 | 0 | 0 | 0 | 0 | 0 | 0 | 0 | 0 | 0 | 0.02379 | 0.12476 | 0.16957 | 0.11736 | 0.11596 | 0.13469 | 0.24273 | 0.27631
2030-07-27 | Area2 | 0.26679 | 0.14082 | 0.068222 | 0 | 0 | 0 | 0.0049756 | 0 | 0.022339 | 0.039981 | 0.049312 | 0.014487 | 0.072062 | 0.23777 | 0.10789 | 0.15951 | 0.23283 | 0.26695 | 0.18519 | 0.070446 | 0.1551 | 0.11984 | 0.24288 | 0.090315
2030-07-28 | Area2 | 0.14722 | 0.13039 | 0.066031 | 0 | 0 | 0.038018 | 0.011826 | 0 | 0.047855 | 0.073385 | 0.080733 | 0.16862 | 0.2423 | 0.39628 | 0.51856 | 0.65279 | 0.60641 | 0.66189 | 0.62918 | 0.60378 | 0.52595 | 0.51963 | 0.47509 | 0.45814
2030-07-29 | Area2 | 0.46425 | 0.49139 | 0.4972 | 0.54849 | 0.56462 | 0.51633 | 0.46274 | 0.40726 | 0.39311 | 0.36625 | 0.36508 | 0.46255 | 0.64558 | 0.91318 | 0.95 | 0.95 | 0.95 | 0.95 | 0.95 | 0.95 | 0.82486 | 0.72979 | 0.77096 | 0.70317
2030-07-30 | Area2 | 0.88409 | 0.73183 | 0.76377 | 0.61979 | 0.67975 | 0.71626 | 0.79641 | 0.7124 | 0.55725 | 0.39133 | 0.34356 | 0.39614 | 0.28611 | 0.32655 | 0.32795 | 0.39743 | 0.42532 | 0.28377 | 0.2538 | 0.28011 | 0.2686 | 0.28619 | 0.25905 | 0.34408
2030-07-31 | Area2 | 0.37781 | 0.20492 | 0.22883 | 0.27375 | 0.23604 | 0.17217 | 0.13418 | 0.21251 | 0.17364 | 0.10048 | 0.1567 | 0.28857 | 0.33686 | 0.36063 | 0.24147 | 0.51485 | 0.43622 | 0.37945 | 0.29323 | 0.39851 | 0.36212 | 0.29778 | 0.41338 | 0.41059
2030-08-01 | Area2 | 0.098037 | 0.038881 | 0 | 0.036562 | 0.050573 | 0.062469 | 0.03557 | 0.02816 | 0.023084 | 0.030042 | 0.030716 | 0.058153 | 0.027002 | 0.14117 | 0.19979 | 0.11568 | 0.27039 | 0.34724 | 0.34553 | 0.3239 | 0.34928 | 0.38424 | 0.35281 | 0.38936
2030-08-02 | Area2 | 0.39527 | 0.33653 | 0.26964 | 0.29335 | 0.34746 | 0.31855 | 0.27562 | 0.28317 | 0.17864 | 0.14419 | 0.16276 | 0.27733 | 0.37147 | 0.42765 | 0.59847 | 0.79958 | 0.54938 | 0.57708 | 0.64374 | 0.68704 | 0.41098 | 0.37467 | 0.35393 | 0.40501
2030-08-03 | Area2 | 0.38452 | 0.39506 | 0.26977 | 0.12651 | 0.16733 | 0.067897 | 0.058984 | 0.078074 | 0.11737 | 0.13668 | 0.097472 | 0.14842 | 0.07994 | 0.082724 | 0.20633 | 0.31088 | 0.37031 | 0.22937 | 0.23283 | 0.16967 | 0.14237 | 0.11872 | 0 | 0
2030-08-04 | Area2 | 0.027939 | 0 | 0 | 0 | 0 | 0 | 0 | 0 | 0 | 0 | 0 | 0 | 0 | 0 | 0 | 0 | 0 | 0 | 0 | 0 | 0 | 0 | 0 | 0
2030-08-05 | Area2 | 0 | 0 | 0 | 0 | 0 | 0 | 0 | 0 | 0 | 0 | 0 | 0 | 0 | 0 | 0.026097 | 0 | 0 | 0 | 0 | 0 | 0 | 0 | 0 | 0
2030-08-06 | Area2 | 0 | 0 | 0 | 0 | 0 | 0 | 0 | 0 | 0 | 0 | 0 | 0 | 0 | 0 | 0 | 0 | 0 | 0 | 0.068653 | 0 | 0 | 0 | 0 | 0
2030-08-07 | Area2 | 0 | 0 | 0 | 0 | 0 | 0 | 0 | 0 | 0 | 0 | 0 | 0 | 0 | 0.067354 | 0.18451 | 0.21936 | 0.19787 | 0.27142 | 0.36891 | 0.53782 | 0.53703 | 0.54176 | 0.48236 | 0.47643
2030-08-08 | Area2 | 0.41056 | 0.31135 | 0.28621 | 0.3171 | 0.32732 | 0.37449 | 0.23484 | 0.32283 | 0.39991 | 0.39533 | 0.39445 | 0.48471 | 0.48069 | 0.63825 | 0.76334 | 0.95 | 0.95 | 0.95 | 0.95 | 0.95 | 0.95 | 0.95 | 0.95 | 0.7871
2030-08-09 | Area2 | 0.79751 | 0.63596 | 0.39201 | 0.3605 | 0.35909 | 0.23802 | 0.22185 | 0.2274 | 0.23266 | 0.24993 | 0.27148 | 0.18761 | 0.25927 | 0.36224 | 0.38673 | 0.71917 | 0.88071 | 0.69833 | 0.73427 | 0.64586 | 0.74185 | 0.74295 | 0.80042 | 0.75875
2030-08-10 | Area2 | 0.73641 | 0.58353 | 0.50851 | 0.47032 | 0.49128 | 0.38174 | 0.28644 | 0.30363 | 0.29423 | 0.2062 | 0.25108 | 0.42353 | 0.45744 | 0.57527 | 0.55581 | 0.55406 | 0.40772 | 0.40023 | 0.38298 | 0.27957 | 0.17999 | 0.17412 | 0.12466 | 0.071982
2030-08-11 | Area2 | 0.15803 | 0.17136 | 0.14852 | 0.18547 | 0.12754 | 0.10972 | 0.092293 | 0.07081 | 0 | 0.0019098 | 0.032449 | 0.090003 | 0.033597 | 0.097803 | 0.10675 | 0.16981 | 0.21652 | 0.028866 | 0.1033 | 0.11633 | 0.0062168 | 0.017169 | 0.052291 | 0
2030-08-12 | Area2 | 0 | 0 | 0 | 0 | 0 | 0 | 0 | 0 | 0 | 0 | 0 | 0.012585 | 0 | 0.047853 | 0.06196 | 0.18174 | 0.025635 | 0.055457 | 0.10119 | 0.039578 | 0.014426 | 0 | 0 | 0
2030-08-13 | Area2 | 0.014199 | 0 | 0 | 0 | 0 | 0 | 0 | 0 | 0 | 0 | 0 | 0 | 0.018735 | 0.10083 | 0.099465 | 0.17008 | 0.18014 | 0.13579 | 0.3185 | 0.37404 | 0.35996 | 0.31161 | 0.31113 | 0.37685
2030-08-14 | Area2 | 0.46176 | 0.37358 | 0.43751 | 0.3566 | 0.24142 | 0.21458 | 0.25407 | 0.18007 | 0.17145 | 0.12785 | 0.22186 | 0.24509 | 0.27376 | 0.49278 | 0.439 | 0.55437 | 0.4289 | 0.45251 | 0.44046 | 0.30965 | 0.38273 | 0.28788 | 0.22129 | 0.23724
2030-08-15 | Area2 | 0.21658 | 0.18325 | 0.084546 | 0.17156 | 0.25203 | 0.12024 | 0.15507 | 0.23538 | 0.171 | 0.22233 | 0.18862 | 0.23775 | 0.22361 | 0.33578 | 0.3945 | 0.50252 | 0.62747 | 0.52186 | 0.69055 | 0.80629 | 0.84327 | 0.95 | 0.83631 | 0.8131
2030-08-16 | Area2 | 0.76374 | 0.58263 | 0.40165 | 0.517 | 0.41609 | 0.28483 | 0.23447 | 0.21762 | 0.10845 | 0.12618 | 0.194 | 0.33848 | 0.29049 | 0.46747 | 0.46732 | 0.45577 | 0.53376 | 0.41943 | 0.42569 | 0.53654 | 0.58248 | 0.5438 | 0.51916 | 0.38979
2030-08-17 | Area2 | 0.33006 | 0.19195 | 0.1219 | 0.020307 | 0.029826 | 0.080956 | 0.20045 | 0.17665 | 0.13298 | 0.14553 | 0.14916 | 0.2365 | 0.2051 | 0.22055 | 0.092681 | 0.27698 | 0.28867 | 0.35822 | 0.23717 | 0.38725 | 0.36622 | 0.25784 | 0.13035 | 0
2030-08-18 | Area2 | 0.068902 | 0.15392 | 0.062221 | 0 | 0 | 0.016187 | 0.00069942 | 0 | 0 | 0 | 0 | 0 | 0.040822 | 0.12343 | 0.17016 | 0.093096 | 0.034845 | 0.025626 | 0.051147 | 0.10158 | 0.16224 | 0.078907 | 0.090348 | 0.042855
2030-08-19 | Area2 | 0.079013 | 0.075284 | 0.066561 | 0.10452 | 0.070463 | 0.11952 | 0.045437 | 0.055182 | 0 | 0 | 0 | 0 | 0 | 0 | 0.10724 | 0.12326 | 0.11795 | 0.052657 | 0.0047917 | 0.14408 | 0.12931 | 0.16508 | 0.2475 | 0.25515
2030-08-20 | Area2 | 0.30524 | 0.14402 | 0.014045 | 0 | 0 | 0 | 0 | 0 | 0 | 0 | 0 | 0 | 0.02854 | 0 | 0 | 0 | 0 | 0 | 0 | 0.032894 | 0 | 0 | 0 | 0
2030-08-21 | Area2 | 0 | 0 | 0 | 0 | 0 | 0 | 0 | 0 | 0 | 0 | 0 | 0 | 0 | 0 | 0 | 0 | 0 | 0 | 0 | 0 | 0 | 0 | 0 | 0
2030-08-22 | Area2 | 0 | 0 | 0 | 0 | 0 | 0 | 0 | 0 | 0 | 0 | 0 | 0 | 0 | 0 | 0 | 0 | 0 | 0 | 0 | 0 | 0 | 0 | 0 | 0
2030-08-23 | Area2 | 0 | 0 | 0 | 0 | 0 | 0 | 0.036034 | 0.031123 | 0 | 0.042316 | 0.081548 | 0.20913 | 0.21279 | 0.17727 | 0.28563 | 0.39099 | 0.29522 | 0.42062 | 0.42198 | 0.36816 | 0.39671 | 0.31758 | 0.24753 | 0.2334
2030-08-24 | Area2 | 0.2902 | 0.25369 | 0.22028 | 0.18785 | 0.15436 | 0.20563 | 0.16128 | 0.1091 | 0.14335 | 0.1808 | 0.18193 | 0.19978 | 0.14762 | 0.23168 | 0.29403 | 0.33033 | 0.29263 | 0.49127 | 0.60933 | 0.64043 | 0.63552 | 0.72037 | 0.64006 | 0.73601
2030-08-25 | Area2 | 0.80796 | 0.52716 | 0.25079 | 0.13765 | 0.23057 | 0.19199 | 0.15019 | 0.17602 | 0.079475 | 0.10708 | 0.22075 | 0.20266 | 0.19312 | 0.25239 | 0.19805 | 0.29876 | 0.34627 | 0.40148 | 0.38868 | 0.37098 | 0.40733 | 0.25294 | 0.2579 | 0.31145
2030-08-26 | Area2 | 0.24396 | 0.37158 | 0.38507 | 0.33626 | 0.3281 | 0.26834 | 0.16313 | 0.18617 | 0.087715 | 0.15137 | 0.18577 | 0.25025 | 0.31774 | 0.35768 | 0.5216 | 0.65855 | 0.66039 | 0.85482 | 0.71008 | 0.6887 | 0.45897 | 0.36999 | 0.42286 | 0.32537
2030-08-27 | Area2 | 0.33176 | 0.16914 | 0.14642 | 0.063891 | 0.035161 | 0.082623 | 0.020574 | 0.084877 | 0.083947 | 0.09934 | 0.16023 | 0.21662 | 0.38095 | 0.59881 | 0.83859 | 0.9023 | 0.95 | 0.81898 | 0.64932 | 0.71329 | 0.70185 | 0.67965 | 0.61198 | 0.76623
2030-08-28 | Area2 | 0.78131 | 0.70294 | 0.54287 | 0.57429 | 0.57158 | 0.5336 | 0.49186 | 0.43934 | 0.31492 | 0.20962 | 0.15368 | 0.26805 | 0.35923 | 0.4529 | 0.45138 | 0.46136 | 0.53559 | 0.59996 | 0.52765 | 0.49929 | 0.51988 | 0.60956 | 0.55305 | 0.7628
2030-08-29 | Area2 | 0.76619 | 0.70635 | 0.61059 | 0.65044 | 0.62159 | 0.42043 | 0.44392 | 0.5253 | 0.40326 | 0.32092 | 0.20407 | 0.35391 | 0.4052 | 0.63418 | 0.73267 | 0.76116 | 0.95 | 0.95 | 0.95 | 0.95 | 0.94071 | 0.93378 | 0.88435 | 0.85411
2030-08-30 | Area2 | 0.77324 | 0.83496 | 0.70714 | 0.58869 | 0.53688 | 0.42995 | 0.48345 | 0.50385 | 0.4755 | 0.43771 | 0.5884 | 0.57381 | 0.85784 | 0.95 | 0.93642 | 0.89066 | 0.95 | 0.75164 | 0.72276 | 0.66919 | 0.67516 | 0.62143 | 0.60405 | 0.56285
2030-08-31 | Area2 | 0.52994 | 0.55628 | 0.52204 | 0.40754 | 0.31501 | 0.23432 | 0.10318 | 0.15848 | 0.18133 | 0.21184 | 0.30624 | 0.40761 | 0.47991 | 0.50069 | 0.5202 | 0.5274 | 0.64364 | 0.69825 | 0.68768 | 0.84725 | 0.888 | 0.82417 | 0.93346 | 0.82689
2030-09-01 | Area2 | 0.22426 | 0.10496 | 0.076586 | 0.090344 | 0.089863 | 0.11163 | 0.049804 | 0.016586 | 0 | 0 | 0 | 0 | 0.095095 | 0.19526 | 0.277 | 0.27817 | 0.46559 | 0.61926 | 0.53382 | 0.4368 | 0.41707 | 0.44013 | 0.38649 | 0.29708
2030-09-02 | Area2 | 0.19306 | 0.017082 | 0.035774 | 0.028877 | 0 | 0 | 0.097831 | 0.032739 | 0.042261 | 0 | 0.053565 | 0.14926 | 0.11705 | 0.26233 | 0.40644 | 0.41891 | 0.47562 | 0.49999 | 0.53274 | 0.61575 | 0.5515 | 0.60127 | 0.45443 | 0.45102
2030-09-03 | Area2 | 0.44044 | 0.35488 | 0.26748 | 0.25786 | 0.24358 | 0.16314 | 0.10842 | 0.016582 | 0.097514 | 0.1074 | 0.13386 | 0.23802 | 0.25276 | 0.34596 | 0.44574 | 0.6064 | 0.68387 | 0.51836 | 0.37784 | 0.30937 | 0.28351 | 0.33215 | 0.28995 | 0.11341
2030-09-04 | Area2 | 0.025873 | 0.017449 | 0 | 0 | 0 | 0 | 0 | 0 | 0 | 0 | 0 | 0 | 0 | 0 | 0 | 0 | 0 | 0 | 0 | 0 | 0 | 0 | 0 | 0
2030-09-05 | Area2 | 0 | 0 | 0 | 0 | 0 | 0 | 0 | 0 | 0 | 0 | 0 | 0 | 0 | 0 | 0 | 0 | 0 | 0 | 0 | 0 | 0 | 0 | 0 | 0
2030-09-06 | Area2 | 0 | 0 | 0 | 0 | 0 | 0 | 0 | 0 | 0 | 0 | 0 | 0 | 0 | 0 | 0 | 0 | 0 | 0 | 0 | 0 | 0 | 0 | 0.028465 | 0.025437
2030-09-07 | Area2 | 0.097732 | 0.1699 | 0.068413 | 0.018009 | 0 | 0 | 0 | 0 | 0 | 0 | 0 | 0.012109 | 0.057888 | 0.20313 | 0.2514 | 0.37998 | 0.46137 | 0.46712 | 0.48841 | 0.47761 | 0.43258 | 0.49498 | 0.41192 | 0.32964
2030-09-08 | Area2 | 0.31544 | 0.27112 | 0.2416 | 0.20684 | 0.16371 | 0.087498 | 0 | 0 | 0 | 0 | 0.043228 | 0.079535 | 0.16464 | 0.27378 | 0.17089 | 0.22571 | 0.31905 | 0.13559 | 0 | 0 | 0 | 0 | 0 | 0
2030-09-09 | Area2 | 0 | 0 | 0 | 0 | 0 | 0 | 0 | 0 | 0 | 0 | 0 | 0 | 0 | 0 | 0.09986 | 0.16233 | 0.11334 | 0.2968 | 0.39031 | 0.37857 | 0.38632 | 0.31568 | 0.17629 | 0.20713
2030-09-10 | Area2 | 0.29621 | 0.23851 | 0.12854 | 0.16594 | 0.28011 | 0.28637 | 0.38703 | 0.25225 | 0.24971 | 0.13611 | 0.065158 | 0.18856 | 0.27468 | 0.42898 | 0.42313 | 0.74815 | 0.77247 | 0.60442 | 0.62784 | 0.52356 | 0.46857 | 0.51887 | 0.39333 | 0.47643
2030-09-11 | Area2 | 0.45561 | 0.46892 | 0.32909 | 0.2257 | 0.12 | 0.10411 | 0.1011 | 0.052559 | 0.052882 | 0.058144 | 0.10821 | 0.16908 | 0.21233 | 0.34376 | 0.39081 | 0.59972 | 0.64565 | 0.65252 | 0.56989 | 0.67302 | 0.69297 | 0.64943 | 0.58332 | 0.51635
2030-09-12 | Area2 | 0.48922 | 0.49665 | 0.34039 | 0.36705 | 0.32938 | 0.32042 | 0.40296 | 0.38777 | 0.44833 | 0.46662 | 0.52736 | 0.60405 | 0.66464 | 0.77535 | 0.89693 | 0.95 | 0.95 | 0.95 | 0.95 | 0.95 | 0.95 | 0.80533 | 0.81072 | 0.91036
2030-09-13 | Area2 | 0.93395 | 0.70335 | 0.85344 | 0.71935 | 0.80003 | 0.73748 | 0.66317 | 0.54166 | 0.55755 | 0.44236 | 0.36429 | 0.3825 | 0.37421 | 0.49569 | 0.58356 | 0.69743 | 0.64473 | 0.80923 | 0.78067 | 0.69848 | 0.65319 | 0.51855 | 0.5775 | 0.60396
2030-09-14 | Area2 | 0.62033 | 0.4832 | 0.36327 | 0.26117 | 0.23471 | 0.18104 | 0.13991 | 0.096229 | 0.084911 | 0.082857 | 0.12034 | 0.26158 | 0.37814 | 0.43032 | 0.40684 | 0.57948 | 0.56779 | 0.67213 | 0.72882 | 0.63108 | 0.51667 | 0.40267 | 0.21377 | 0.28418
2030-09-15 | Area2 | 0.34343 | 0.23506 | 0.31629 | 0.14594 | 0.13117 | 0.095915 | 0.07095 | 0.017734 | 0 | 0 | 0 | 0 | 0.08982 | 0.075998 | 0.020774 | 0.17053 | 0.10319 | 0.059621 | 0.11528 | 0.084305 | 0.095974 | 0.12613 | 0.041035 | 0.053914
2030-09-16 | Area2 | 0.10656 | 0.087793 | 0.097772 | 0.18851 | 0.1625 | 0.10549 | 0 | 0 | 0 | 0 | 0 | 0.020207 | 0.094054 | 0.14105 | 0.15303 | 0.13256 | 0.11944 | 0.16256 | 0.21575 | 0.29246 | 0.30847 | 0.27682 | 0.29708 | 0.095932
2030-09-17 | Area2 | 0.18507 | 0.21891 | 0.31433 | 0.33519 | 0.36306 | 0.34324 | 0.30161 | 0.29598 | 0.24224 | 0.22551 | 0.27048 | 0.344 | 0.44572 | 0.52175 | 0.58476 | 0.60685 | 0.44339 | 0.49337 | 0.55572 | 0.46416 | 0.52398 | 0.43939 | 0.32867 | 0.2856
2030-09-18 | Area2 | 0.20067 | 0.13972 | 0.18015 | 0.01038 | 0.051964 | 0.085753 | 0.060485 | 0.11851 | 0.09967 | 0.079708 | 0.04498 | 0.013718 | 0.091811 | 0.14127 | 0.082274 | 0.19903 | 0.46034 | 0.34688 | 0.24499 | 0.21546 | 0.16356 | 0.19344 | 0.059242 | 0
2030-09-19 | Area2 | 0 | 0 | 0 | 0 | 0 | 0 | 0 | 0 | 0 | 0 | 0 | 0 | 0 | 0.0018498 | 0.12208 | 0.094315 | 0.30054 | 0.40424 | 0.20702 | 0.17527 | 0.20542 | 0.092497 | 0.13203 | 0.16876
2030-09-20 | Area2 | 0.12993 | 0.11141 | 0.0032962 | 0.0013613 | 0.029276 | 0 | 0 | 0 | 0 | 0 | 0 | 0 | 0 | 0 | 0 | 0 | 0.014701 | 0 | 0 | 0.13633 | 0.13231 | 0 | 0.025083 | 0.038514
2030-09-21 | Area2 | 0 | 0 | 0 | 0 | 0 | 0 | 0.0049478 | 0 | 0 | 0 | 0 | 0 | 0 | 0.0023026 | 0 | 0 | 0 | 0 | 0 | 0 | 0 | 0 | 0.057331 | 0.13875
2030-09-22 | Area2 | 0.17359 | 0.065351 | 0.029991 | 0.049388 | 0.089694 | 0.13617 | 0.078712 | 0.031075 | 0.071031 | 0 | 0 | 0 | 0 | 0.042523 | 0.030511 | 0 | 0.073805 | 0.0794 | 0.07947 | 0.12272 | 0.078667 | 0 | 0 | 0
2030-09-23 | Area2 | 0 | 0 | 0 | 0 | 0.022569 | 0.017548 | 0 | 0.080171 | 0.0047664 | 0 | 0 | 0 | 0 | 0 | 0 | 0 | 0.0014528 | 0 | 0 | 0 | 0 | 0 | 0.039769 | 0
2030-09-24 | Area2 | 0 | 0 | 0 | 0 | 0 | 0 | 0 | 0 | 0 | 0 | 0 | 0 | 0 | 0 | 0 | 0 | 0.035442 | 0.027178 | 0 | 0 | 0 | 0 | 0 | 0.024098
2030-09-25 | Area2 | 0 | 0 | 0 | 0 | 0 | 0 | 0 | 0 | 0 | 0 | 0 | 0 | 0 | 0.016685 | 0.093939 | 0.23412 | 0.27041 | 0.25925 | 0.34436 | 0.40548 | 0.48123 | 0.4742 | 0.46434 | 0.39345
2030-09-26 | Area2 | 0.41677 | 0.28223 | 0.18598 | 0.1931 | 0.25484 | 0.23747 | 0.2853 | 0.26158 | 0.22267 | 0.21847 | 0.30855 | 0.45883 | 0.55671 | 0.66092 | 0.72509 | 0.73691 | 0.51817 | 0.66828 | 0.44753 | 0.40199 | 0.5333 | 0.27624 | 0.26277 | 0.2723
2030-09-27 | Area2 | 0.21968 | 0.19802 | 0.18636 | 0.21136 | 0.12433 | 0.1022 | 0.10352 | 0.085321 | 0.039666 | 0.00031406 | 0.081929 | 0.11127 | 0.17322 | 0.12933 | 0.15882 | 0.077012 | 0.066108 | 0 | 0.090829 | 0.074683 | 0.11767 | 0.18143 | 0.18611 | 0.13761
2030-09-28 | Area2 | 0.22405 | 0.20369 | 0.20047 | 0.20538 | 0.25579 | 0.29065 | 0.24996 | 0.18903 | 0.13916 | 0.090857 | 0.15366 | 0.22187 | 0.2772 | 0.30126 | 0.29071 | 0.42636 | 0.35584 | 0.31518 | 0.35074 | 0.36918 | 0.46338 | 0.48176 | 0.42467 | 0.39728
2030-09-29 | Area2 | 0.42884 | 0.44382 | 0.58964 | 0.44609 | 0.48346 | 0.46882 | 0.3592 | 0.36617 | 0.34124 | 0.27928 | 0.2593 | 0.34302 | 0.40559 | 0.55134 | 0.71253 | 0.92544 | 0.85695 | 0.95 | 0.95 | 0.95 | 0.84279 | 0.95 | 0.85607 | 0.77447
2030-09-30 | Area2 | 0.69963 | 0.49632 | 0.30629 | 0.30486 | 0.25187 | 0.28992 | 0.18964 | 0.082102 | 0.083418 | 0.061244 | 0.12949 | 0.21348 | 0.30163 | 0.41619 | 0.49635 | 0.58688 | 0.57136 | 0.48949 | 0.4218 | 0.50287 | 0.48909 | 0.38424 | 0.3523 | 0.32347
2030-10-01 | Area2 | 0.17192 | 0.11879 | 0.076679 | 0 | 0 | 0 | 0.023368 | 0.031773 | 0.042855 | 0.088063 | 0.065837 | 0.036011 | 0 | 0.00041491 | 0.011647 | 0.090277 | 0.095048 | 0.045017 | 0 | 0 | 0 | 0 | 0 | 0
2030-10-02 | Area2 | 0 | 0.0083849 | 0.036036 | 0.037661 | 0 | 0 | 0 | 0.024099 | 0.057373 | 0 | 0.12712 | 0.19193 | 0.29486 | 0.29966 | 0.31072 | 0.29701 | 0.25708 | 0.24284 | 0.15636 | 0.37565 | 0.42112 | 0.43317 | 0.3527 | 0.13434
2030-10-03 | Area2 | 0.095925 | 0.12549 | 0.034138 | 0 | 0 | 0 | 0 | 0 | 0 | 0 | 0 | 0 | 0 | 0 | 0 | 0 | 0 | 0 | 0 | 0 | 0 | 0 | 0 | 0
2030-10-04 | Area2 | 0 | 0 | 0 | 0 | 0 | 0 | 0 | 0 | 0 | 0 | 0 | 0 | 0 | 0 | 0 | 0.06746 | 0.043282 | 0.021879 | 0.0095303 | 0 | 0 | 0 | 0 | 0
2030-10-05 | Area2 | 0.026872 | 0.051813 | 0 | 0 | 0.025831 | 0 | 0 | 0 | 0 | 0 | 0.024846 | 0.084426 | 0.03117 | 0 | 0 | 0 | 0 | 0 | 0.0036306 | 0 | 0 | 0 | 0 | 0
2030-10-06 | Area2 | 0 | 0 | 0 | 0.04753 | 0 | 0.028319 | 0.018001 | 0.006244 | 0 | 0.0093623 | 0.076778 | 0.25914 | 0.35935 | 0.32123 | 0.48671 | 0.48879 | 0.51887 | 0.60781 | 0.48173 | 0.36016 | 0.1727 | 0.06739 | 0 | 0
2030-10-07 | Area2 | 0.025927 | 0 | 0 | 0 | 0 | 0 | 0 | 0 | 0 | 0 | 0 | 0 | 0 | 0.098043 | 0.027037 | 0 | 0.025714 | 0.14704 | 0.18538 | 0.20542 | 0.14607 | 0.17001 | 0.16429 | 0.16329
2030-10-08 | Area2 | 0.16043 | 0 | 0.03323 | 0 | 0 | 0.027735 | 0 | 0 | 0 | 0 | 0.024607 | 0 | 0.022715 | 0.21069 | 0.13074 | 0.25373 | 0.17484 | 0.1381 | 0 | 0 | 0.01127 | 0 | 0 | 0
2030-10-09 | Area2 | 0 | 0 | 0 | 0 | 0 | 0 | 0 | 0 | 0 | 0 | 0 | 0 | 0 | 0 | 0 | 0 | 0.0062336 | 0 | 0.014515 | 0 | 0.057828 | 0 | 0.094833 | 0.089968
2030-10-10 | Area2 | 0 | 0.067797 | 0.087368 | 0.08269 | 0.046827 | 0.021481 | 0.012471 | 0.030293 | 0.075578 | 0.15156 | 0.24336 | 0.41368 | 0.46461 | 0.56639 | 0.39978 | 0.47513 | 0.51235 | 0.5729 | 0.57538 | 0.55002 | 0.36662 | 0.35619 | 0.1922 | 0.11333
2030-10-11 | Area2 | 0 | 0 | 0 | 0 | 0 | 0 | 0 | 0 | 0 | 0 | 0 | 0 | 0.011916 | 0.10482 | 0 | 0.068389 | 0.14351 | 0.20606 | 0.33202 | 0.41043 | 0.41923 | 0.31109 | 0.17482 | 0.11659
2030-10-12 | Area2 | 0.043069 | 0.026677 | 0 | 0 | 0 | 0 | 0 | 0 | 0 | 0 | 0 | 0 | 0.0021538 | 0 | 0 | 0.052449 | 0 | 0 | 0.025219 | 0 | 0 | 0 | 0 | 0
2030-10-13 | Area2 | 0 | 0 | 0 | 0 | 0 | 0 | 0 | 0 | 0 | 0 | 0 | 0 | 0 | 0 | 0 | 0.085147 | 0.19852 | 0 | 0.025275 | 0 | 0 | 0 | 0 | 0
2030-10-14 | Area2 | 0 | 0 | 0 | 0 | 0 | 0 | 0.007514 | 0 | 0 | 0 | 0 | 0 | 0 | 0.01921 | 0 | 0 | 0 | 0.0022977 | 0.026205 | 0.10526 | 0 | 0 | 0 | 0
2030-10-15 | Area2 | 0 | 0 | 0 | 0 | 0 | 0 | 0 | 0 | 0 | 0 | 0 | 0 | 0 | 0 | 0 | 0 | 0 | 0 | 0.10354 | 0.0072299 | 0.06854 | 0.025816 | 0.063551 | 0.080679
2030-10-16 | Area2 | 0.10142 | 0.0085695 | 0 | 0.019554 | 0 | 0 | 0 | 0 | 0 | 0 | 0 | 0 | 0 | 0 | 0 | 0 | 0 | 0 | 0 | 0 | 0 | 0 | 0 | 0
2030-10-17 | Area2 | 0 | 0 | 0 | 0 | 0 | 0 | 0 | 0 | 0 | 0 | 0 | 0 | 0 | 0 | 0 | 0 | 0 | 0 | 0 | 0 | 0 | 0 | 0 | 0
2030-10-18 | Area2 | 0 | 0 | 0 | 0 | 0 | 0 | 0 | 0 | 0 | 0 | 0 | 0 | 0 | 0 | 0 | 0 | 0 | 0 | 0 | 0 | 0 | 0 | 0 | 0
2030-10-19 | Area2 | 0 | 0 | 0 | 0 | 0 | 0 | 0 | 0 | 0 | 0 | 0 | 0 | 0 | 0 | 0 | 0 | 0 | 0 | 0 | 0 | 0.08586 | 0.024233 | 0 | 0.045717
2030-10-20 | Area2 | 0.075987 | 0.11737 | 0.13689 | 0.21867 | 0.13001 | 0.11577 | 0.057429 | 0.069378 | 0 | 0.011507 | 0 | 0 | 0 | 0 | 0 | 0 | 0.019662 | 0.11794 | 0.16683 | 0.14261 | 0.10182 | 0.026442 | 0 | 0.020535
2030-10-21 | Area2 | 0.12961 | 0 | 0 | 0 | 0 | 0 | 0 | 0 | 0 | 0 | 0.018151 | 0.017947 | 0.087109 | 0.14114 | 0.28527 | 0.27351 | 0.0067416 | 0 | 0 | 0 | 0 | 0 | 0 | 0
2030-10-22 | Area2 | 0.015909 | 0.074874 | 0.028533 | 0.061398 | 0.11083 | 0 | 0 | 0 | 0 | 0 | 0 | 0 | 0 | 0 | 0 | 0 | 0 | 0 | 0 | 0 | 0 | 0 | 0 | 0
2030-10-23 | Area2 | 0 | 0 | 0 | 0 | 0 | 0 | 0 | 0 | 0 | 0 | 0 | 0.077393 | 0.0039083 | 0.086699 | 0.16591 | 0.22506 | 0.25447 | 0.26913 | 0.34027 | 0.41151 | 0.40692 | 0.25086 | 0.1086 | 0.16175
2030-10-24 | Area2 | 0.037745 | 0 | 0 | 0 | 0 | 0 | 0 | 0 | 0 | 0 | 0 | 0 | 0 | 0.032239 | 0.038417 | 0.13396 | 0.28454 | 0.22002 | 0.28639 | 0.33049 | 0.3339 | 0.16506 | 0.15867 | 0.34598
2030-10-25 | Area2 | 0.33089 | 0.20285 | 0.27411 | 0.18178 | 0.2489 | 0.25745 | 0.21962 | 0.24945 | 0.26792 | 0.26249 | 0.40469 | 0.56576 | 0.60686 | 0.70627 | 0.75635 | 0.69476 | 0.78779 | 0.72458 | 0.69851 | 0.6534 | 0.48405 | 0.43625 | 0.31668 | 0.31176
2030-10-26 | Area2 | 0.30278 | 0.2117 | 0.085503 | 0 | 0 | 0 | 0.0050287 | 0 | 0 | 0 | 0 | 0 | 0 | 0 | 0 | 0.058008 | 0.13284 | 0.13821 | 0.12454 | 0.12769 | 0.10215 | 0 | 0 | 0
2030-10-27 | Area2 | 0 | 0 | 0.054327 | 0.049083 | 0.095162 | 0.12682 | 0.046418 | 0.026833 | 0.037507 | 0.050741 | 0.02021 | 0.030895 | 0 | 0.016603 | 0 | 0 | 0 | 0 | 0 | 0 | 0 | 0 | 0 | 0
2030-10-28 | Area2 | 0 | 0 | 0 | 0 | 0 | 0 | 0 | 0 | 0 | 0 | 0 | 0 | 0 | 0.0078742 | 0.080067 | 0 | 0 | 0 | 0.093341 | 0 | 0 | 0 | 0 | 0
2030-10-29 | Area2 | 0 | 0 | 0 | 0 | 0 | 0 | 0 | 0 | 0 | 0 | 0 | 0 | 0 | 0 | 0 | 0 | 0 | 0 | 0 | 0 | 0 | 0 | 0 | 0
2030-10-30 | Area2 | 0 | 0 | 0 | 0 | 0 | 0 | 0 | 0 | 0 | 0 | 0 | 0 | 0 | 0 | 0 | 0 | 0 | 0 | 0 | 0 | 0 | 0 | 0 | 0
2030-10-31 | Area2 | 0 | 0 | 0 | 0 | 0 | 0 | 0 | 0 | 0 | 0 | 0 | 0 | 0 | 0 | 0 | 0.08703 | 0.14933 | 0.26057 | 0.086783 | 0.13309 | 0.12073 | 0.19339 | 0.23274 | 0.096786
2030-11-01 | Area2 | 0.22032 | 0.22781 | 0.14577 | 0.1931 | 0.16931 | 0.15539 | 0.20931 | 0.14714 | 0 | 0 | 0.034251 | 0.13081 | 0.23988 | 0.34334 | 0.51816 | 0.61777 | 0.60195 | 0.6743 | 0.7985 | 0.78681 | 0.7143 | 0.65432 | 0.71372 | 0.62977
2030-11-02 | Area2 | 0.6212 | 0.49588 | 0.40519 | 0.40734 | 0.37376 | 0.2504 | 0.225 | 0.28495 | 0.28932 | 0.34713 | 0.36107 | 0.35989 | 0.40528 | 0.5571 | 0.76528 | 0.8162 | 0.79859 | 0.8847 | 0.78846 | 0.83596 | 0.74645 | 0.68933 | 0.52641 | 0.40872
2030-11-03 | Area2 | 0.37443 | 0.37393 | 0.31177 | 0.24643 | 0.26176 | 0.28925 | 0.36187 | 0.34268 | 0.35707 | 0.37029 | 0.41113 | 0.60034 | 0.87881 | 0.89401 | 0.77653 | 0.77271 | 0.86658 | 0.53843 | 0.42149 | 0.43111 | 0.50597 | 0.36819 | 0.34319 | 0.40129
2030-11-04 | Area2 | 0.4254 | 0.31159 | 0.28268 | 0.2974 | 0.23716 | 0.25921 | 0.22984 | 0.24179 | 0.24474 | 0.13539 | 0.12835 | 0.096069 | 0.17245 | 0.20593 | 0.15918 | 0.30168 | 0.35635 | 0.30505 | 0.31471 | 0.19881 | 0.068505 | 0.060747 | 0.030514 | 0
2030-11-05 | Area2 | 0 | 0 | 0.017608 | 0.06227 | 0.059053 | 0.035401 | 0.089502 | 0.12293 | 0.048849 | 0 | 0 | 0 | 0.035045 | 0.11566 | 0.21644 | 0.34697 | 0.23879 | 0.18411 | 0.058539 | 0.10088 | 0.05305 | 0 | 0 | 0
2030-11-06 | Area2 | 0 | 0 | 0 | 0 | 0 | 0 | 0 | 0 | 0 | 0 | 0 | 0 | 0 | 0 | 0 | 0 | 0 | 0 | 0 | 0 | 0 | 0 | 0 | 0
2030-11-07 | Area2 | 0 | 0 | 0 | 0 | 0 | 0 | 0 | 0 | 0 | 0 | 0 | 0 | 0 | 0 | 0 | 0 | 0 | 0.031461 | 0.10187 | 0.12546 | 0.19053 | 0.048902 | 0 | 0
2030-11-08 | Area2 | 0 | 0 | 0 | 0 | 0 | 0 | 0 | 0 | 0 | 0 | 0 | 0 | 0 | 0 | 0 | 0 | 0.039599 | 0.083421 | 0.12664 | 0.17357 | 0.1545 | 0.24454 | 0.27401 | 0.26786
2030-11-09 | Area2 | 0.25845 | 0.27425 | 0.15103 | 0.076523 | 0.14139 | 0.072925 | 0.067306 | 0.12041 | 0.081734 | 0.063838 | 0.063705 | 0.12492 | 0.22018 | 0.12569 | 0.1441 | 0.06327 | 0.053855 | 0.10253 | 0.0501 | 0.042775 | 0 | 0 | 0 | 0
2030-11-10 | Area2 | 0 | 0 | 0 | 0 | 0 | 0 | 0 | 0 | 0 | 0 | 0 | 0 | 0 | 0.11876 | 0.15142 | 0.24429 | 0.23742 | 0.17681 | 0.19342 | 0.31666 | 0.27221 | 0.24708 | 0.20335 | 0.18887
2030-11-11 | Area2 | 0.1296 | 0.1071 | 0.087476 | 0.024036 | 0.010931 | 0 | 0 | 0 | 0 | 0 | 0 | 0.017214 | 0.12835 | 0.15201 | 0.13194 | 0.22898 | 0.24071 | 0.0053499 | 0.08189 | 0.16209 | 0.20444 | 0.25841 | 0.23917 | 0.063544
2030-11-12 | Area2 | 0.026222 | 0.021803 | 0.066753 | 0.11405 | 0.076589 | 0.019598 | 0.0085793 | 0 | 0 | 0 | 0 | 0 | 0 | 0.063826 | 0.1588 | 0.15088 | 0.2398 | 0.27122 | 0.2398 | 0.23434 | 0.2666 | 0.38832 | 0.51654 | 0.50676
2030-11-13 | Area2 | 0.5094 | 0.42881 | 0.24884 | 0.1703 | 0.17428 | 0.24177 | 0.24757 | 0.24831 | 0.24928 | 0.27356 | 0.30256 | 0.44201 | 0.44916 | 0.5707 | 0.57097 | 0.6789 | 0.69438 | 0.62095 | 0.60397 | 0.59502 | 0.53485 | 0.2814 | 0.39487 | 0.45025
2030-11-14 | Area2 | 0.3855 | 0.28143 | 0.2949 | 0.16654 | 0.15251 | 0.17327 | 0.077438 | 0.087952 | 0 | 0.056583 | 0.033466 | 0.011392 | 0 | 0.092068 | 0 | 0.21147 | 0.20517 | 0.09192 | 0.078474 | 0.18155 | 0.1726 | 0.12284 | 0.028846 | 0.086626
2030-11-15 | Area2 | 0 | 0.11045 | 0.14926 | 0.20162 | 0.071787 | 0 | 0.021567 | 0.10225 | 0.05065 | 0.068944 | 0.092776 | 0.090694 | 0.079442 | 0.18677 | 0.26261 | 0.43711 | 0.44669 | 0.41853 | 0.26487 | 0.16326 | 0.10893 | 0.059048 | 0.014788 | 0
2030-11-16 | Area2 | 0 | 0 | 0 | 0 | 0 | 0 | 0 | 0 | 0 | 0 | 0 | 0 | 0 | 0 | 0 | 0 | 0 | 0.037826 | 0.13334 | 0.18619 | 0.26969 | 0.40832 | 0.44273 | 0.33916
2030-11-17 | Area2 | 0.36555 | 0.26473 | 0.32732 | 0.40665 | 0.36134 | 0.30351 | 0.38639 | 0.35415 | 0.25489 | 0.18144 | 0.17888 | 0.18494 | 0.15373 | 0.13815 | 0.15184 | 0.34159 | 0.40405 | 0.2146 | 0.23605 | 0.26989 | 0.27967 | 0.17143 | 0.24758 | 0.28315
2030-11-18 | Area2 | 0.18167 | 0.28038 | 0.31001 | 0.20841 | 0.22766 | 0.26984 | 0.35396 | 0.2858 | 0.18446 | 0.19082 | 0.18195 | 0.19092 | 0.14191 | 0.14737 | 0.19575 | 0.21675 | 0.23357 | 0.37125 | 0.38666 | 0.39447 | 0.29857 | 0.22858 | 0.23417 | 0.18904
2030-11-19 | Area2 | 0.28787 | 0.34561 | 0.30491 | 0.31755 | 0.24145 | 0.2055 | 0.18654 | 0.088212 | 0.14001 | 0.17453 | 0.11063 | 0.070663 | 0.12418 | 0.17676 | 0.21739 | 0.29525 | 0.32442 | 0.37378 | 0.28878 | 0.32899 | 0.34955 | 0.24896 | 0.11489 | 0.11581
2030-11-20 | Area2 | 0.045926 | 0 | 0.036715 | 0.07503 | 0.1254 | 0.19899 | 0.25419 | 0.18566 | 0.13409 | 0 | 0.030884 | 0.1016 | 0.019432 | 0.074843 | 0.18102 | 0.27521 | 0.4599 | 0.45287 | 0.32276 | 0.28972 | 0.24744 | 0.18785 | 0.16329 | 0.076814
2030-11-21 | Area2 | 0.10897 | 0.13106 | 0.16644 | 0.15 | 0.21181 | 0.1283 | 0.11386 | 0.10255 | 0.096675 | 0.035036 | 0.11632 | 0.10099 | 0.052847 | 0.2959 | 0.33482 | 0.3349 | 0.314 | 0.25058 | 0.19927 | 0.30604 | 0.13355 | 0.17956 | 0.09475 | 0.12665
2030-11-22 | Area2 | 0.10924 | 0 | 0 | 0 | 0 | 0 | 0 | 0 | 0 | 0 | 0 | 0 | 0 | 0 | 0 | 0 | 0 | 0 | 0 | 0 | 0 | 0 | 0 | 0
2030-11-23 | Area2 | 0 | 0 | 0 | 0 | 0 | 0 | 0 | 0 | 0 | 0 | 0 | 0 | 0 | 0 | 0 | 0 | 0 | 0 | 0 | 0 | 0 | 0 | 0 | 0
2030-11-24 | Area2 | 0 | 0 | 0 | 0 | 0 | 0 | 0 | 0 | 0 | 0 | 0 | 0 | 0 | 0 | 0 | 0 | 0 | 0 | 0 | 0 | 0 | 0 | 0 | 0
2030-11-25 | Area2 | 0 | 0 | 0 | 0 | 0 | 0 | 0.034557 | 0.11753 | 0.12061 | 0.090525 | 0.14574 | 0.24782 | 0.33705 | 0.36306 | 0.17409 | 0.22007 | 0.25811 | 0.23149 | 0.24372 | 0.19848 | 0.17451 | 0.14617 | 0.1089 | 0.083649
2030-11-26 | Area2 | 0.13664 | 0.018802 | 0.00072296 | 0.051927 | 0.11446 | 0.060684 | 0.070598 | 0.025522 | 0.028817 | 0.091335 | 0.079932 | 0.1482 | 0.25243 | 0.40539 | 0.52325 | 0.51653 | 0.57806 | 0.54733 | 0.49476 | 0.4094 | 0.38235 | 0.19084 | 0.10472 | 0.15253
2030-11-27 | Area2 | 0.3486 | 0.31004 | 0.30035 | 0.17683 | 0.24181 | 0.22086 | 0.22393 | 0.18698 | 0.18884 | 0.27072 | 0.41559 | 0.49937 | 0.40034 | 0.49715 | 0.6039 | 0.71906 | 0.6869 | 0.66281 | 0.55824 | 0.53558 | 0.55549 | 0.619 | 0.54582 | 0.51996
2030-11-28 | Area2 | 0.46931 | 0.3816 | 0.30081 | 0.37026 | 0.33007 | 0.28085 | 0.28678 | 0.33588 | 0.36406 | 0.39145 | 0.54076 | 0.77062 | 0.89704 | 0.95 | 0.95 | 0.95 | 0.95 | 0.94394 | 0.95 | 0.83886 | 0.68208 | 0.44702 | 0.19531 | 0.25856
2030-11-29 | Area2 | 0.38731 | 0.43452 | 0.33682 | 0.46401 | 0.42157 | 0.41027 | 0.36019 | 0.26191 | 0.14313 | 0.071793 | 0.15947 | 0.24802 | 0.25286 | 0.33562 | 0.3174 | 0.34892 | 0.40114 | 0.55458 | 0.69001 | 0.65576 | 0.57136 | 0.71568 | 0.63167 | 0.53814
2030-11-30 | Area2 | 0.58017 | 0.40153 | 0.44888 | 0.47436 | 0.42054 | 0.36016 | 0.41771 | 0.33365 | 0.29843 | 0.26578 | 0.32616 | 0.2528 | 0.3035 | 0.26511 | 0.25077 | 0.32543 | 0.39526 | 0.41736 | 0.24972 | 0.41769 | 0.42216 | 0.42021 | 0.32572 | 0.32438
2030-12-01 | Area2 | 0.16729 | 0.19703 | 0.20279 | 0.053636 | 0 | 0 | 0 | 0.055982 | 0.0050445 | 0 | 0.036527 | 0.071247 | 0.16454 | 0.25213 | 0.15127 | 0.20193 | 0.24404 | 0.26101 | 0.35727 | 0.31534 | 0.2431 | 0.21351 | 0.144 | 0.13076
2030-12-02 | Area2 | 0.11962 | 0.087579 | 0.068263 | 0.10131 | 0.011689 | 0.0088226 | 0.046156 | 0 | 0 | 0 | 0 | 0.11982 | 0.21419 | 0.27911 | 0.3016 | 0.36549 | 0.51872 | 0.49667 | 0.50909 | 0.48225 | 0.48149 | 0.31469 | 0.17517 | 0.23616
2030-12-03 | Area2 | 0.27877 | 0.27896 | 0.38004 | 0.36478 | 0.37698 | 0.34298 | 0.37112 | 0.33383 | 0.28753 | 0.25344 | 0.31014 | 0.32376 | 0.43316 | 0.71372 | 0.66348 | 0.87302 | 0.82646 | 0.83874 | 0.90418 | 0.95 | 0.77732 | 0.65859 | 0.44285 | 0.4003
2030-12-04 | Area2 | 0.4834 | 0.53686 | 0.59824 | 0.67244 | 0.66706 | 0.54326 | 0.59486 | 0.59558 | 0.51581 | 0.56101 | 0.65171 | 0.88894 | 0.92088 | 0.95 | 0.95 | 0.95 | 0.95 | 0.93946 | 0.95 | 0.94598 | 0.86412 | 0.95 | 0.92588 | 0.90041
2030-12-05 | Area2 | 0.83619 | 0.74554 | 0.66146 | 0.64692 | 0.53114 | 0.50195 | 0.5488 | 0.47599 | 0.3765 | 0.34161 | 0.35663 | 0.35902 | 0.4775 | 0.45222 | 0.51181 | 0.67545 | 0.63802 | 0.67515 | 0.60039 | 0.69593 | 0.54061 | 0.43762 | 0.28483 | 0.2904
2030-12-06 | Area2 | 0.19584 | 0.25954 | 0.24375 | 0.1448 | 0.093966 | 0.017115 | 0 | 0 | 0 | 0 | 0 | 0 | 0.0076914 | 0.13056 | 0 | 0 | 0.019002 | 0 | 0.0074827 | 0.028417 | 0 | 0 | 0 | 0
2030-12-07 | Area2 | 0 | 0 | 0 | 0 | 0 | 0 | 0 | 0 | 0 | 0 | 0 | 0 | 0 | 0 | 0.027517 | 0.10247 | 0.13437 | 0.28642 | 0.16763 | 0.093079 | 0.14622 | 0.084809 | 0 | 0
2030-12-08 | Area2 | 0 | 0 | 0 | 0 | 0 | 0 | 0 | 0 | 0 | 0.032877 | 0 | 0.052347 | 0.22863 | 0.24874 | 0.1687 | 0.17721 | 0.26817 | 0.20633 | 0.11164 | 0.15407 | 0.12512 | 0.17166 | 0.12362 | 0.096975
2030-12-09 | Area2 | 0.087317 | 0.013442 | 0.03244 | 0 | 0 | 0 | 0 | 0 | 0 | 0 | 0 | 0 | 0 | 0.0098632 | 0 | 0.089331 | 0.01994 | 0 | 0.0006669 | 0 | 0.081082 | 0.0073264 | 0.025651 | 0
2030-12-10 | Area2 | 0.018642 | 0 | 0 | 0 | 0 | 0 | 0 | 0 | 0 | 0 | 0 | 0 | 0 | 0 | 0 | 0 | 0 | 0 | 0 | 0 | 0 | 0.04384 | 0 | 0
2030-12-11 | Area2 | 0 | 0 | 0 | 0 | 0 | 0 | 0 | 0 | 0 | 0 | 0 | 0.1343 | 0.10167 | 0.10586 | 0.12245 | 0.066546 | 0.093088 | 0.24246 | 0.18324 | 0.2317 | 0.084073 | 0.024013 | 0 | 0
2030-12-12 | Area2 | 0 | 0 | 0 | 0 | 0 | 0 | 0 | 0 | 0 | 0 | 0 | 0 | 0 | 0 | 0 | 0.018807 | 0.021654 | 0.0074738 | 0.064532 | 0.1005 | 0.0012237 | 0 | 0.050183 | 0.038597
2030-12-13 | Area2 | 0 | 0 | 0 | 0 | 0 | 0 | 0 | 0 | 0 | 0 | 0 | 0 | 0 | 0.18246 | 0.19367 | 0.29813 | 0.26571 | 0.29768 | 0.27772 | 0.41017 | 0.39142 | 0.39322 | 0.26246 | 0.31698
2030-12-14 | Area2 | 0.38078 | 0.44259 | 0.4496 | 0.47489 | 0.4689 | 0.55903 | 0.56707 | 0.58458 | 0.5984 | 0.53884 | 0.60488 | 0.77833 | 0.95 | 0.95 | 0.95 | 0.95 | 0.95 | 0.95 | 0.95 | 0.95 | 0.95 | 0.95 | 0.87821 | 0.7926
2030-12-15 | Area2 | 0.76071 | 0.75261 | 0.6632 | 0.5528 | 0.5563 | 0.55743 | 0.53254 | 0.48609 | 0.35161 | 0.34656 | 0.29696 | 0.361 | 0.55931 | 0.73728 | 0.85491 | 0.95 | 0.95 | 0.95 | 0.95 | 0.95 | 0.95 | 0.95 | 0.80828 | 0.68762
2030-12-16 | Area2 | 0.81208 | 0.73333 | 0.62207 | 0.56759 | 0.42339 | 0.34904 | 0.38175 | 0.37085 | 0.33925 | 0.43891 | 0.36027 | 0.37083 | 0.31951 | 0.44684 | 0.4357 | 0.45303 | 0.31812 | 0.31626 | 0.40865 | 0.50373 | 0.42062 | 0.32208 | 0.31616 | 0.25039
2030-12-17 | Area2 | 0.30729 | 0.22246 | 0.10638 | 0.12525 | 0.081316 | 0.075513 | 0.10063 | 0.15596 | 0.16986 | 0.089037 | 0.14963 | 0.17352 | 0.26095 | 0.38447 | 0.31367 | 0.40133 | 0.23172 | 0.1738 | 0.25861 | 0.10476 | 0.23961 | 0.30899 | 0.36099 | 0.35126
2030-12-18 | Area2 | 0.38582 | 0.32011 | 0.25763 | 0.19458 | 0.14779 | 0.15005 | 0.21902 | 0.27491 | 0.20868 | 0.12104 | 0.15023 | 0.12663 | 0.10719 | 0.090229 | 0.1514 | 0.273 | 0.30348 | 0.30014 | 0.26518 | 0.23382 | 0.1903 | 0.12429 | 0.12881 | 0.19495
2030-12-19 | Area2 | 0.28189 | 0.29267 | 0.23916 | 0.25368 | 0.19623 | 0.21628 | 0.17188 | 0.26956 | 0.20578 | 0.30534 | 0.2633 | 0.27438 | 0.37708 | 0.40696 | 0.45731 | 0.62625 | 0.8603 | 0.89399 | 0.89886 | 0.95 | 0.95 | 0.90474 | 0.77108 | 0.67521
2030-12-20 | Area2 | 0.54008 | 0.40017 | 0.32301 | 0.26509 | 0.19442 | 0.17223 | 0.17215 | 0.23381 | 0.10689 | 0.12158 | 0.13964 | 0.21339 | 0.29001 | 0.2042 | 0.18841 | 0.3169 | 0.28613 | 0.22866 | 0.1886 | 0.12307 | 0.16874 | 0.12912 | 0.13731 | 0.21056
2030-12-21 | Area2 | 0.26859 | 0.18355 | 0.065996 | 0.11131 | 0.1181 | 0 | 0 | 0 | 0 | 0 | 0 | 0 | 0 | 0 | 0 | 0 | 0 | 0.0070277 | 0 | 0 | 0 | 0 | 0 | 0
2030-12-22 | Area2 | 0 | 0 | 0 | 0 | 0 | 0 | 0 | 0 | 0 | 0 | 0 | 0 | 0 | 0 | 0 | 0.023326 | 0.16473 | 0.15499 | 0.19821 | 0.097337 | 0 | 0 | 0 | 0
2030-12-23 | Area2 | 0 | 0 | 0 | 0 | 0 | 0.028455 | 0.099701 | 0.057821 | 0.081614 | 0.020549 | 0 | 0.0137 | 0.048715 | 0.054435 | 0.24651 | 0.22212 | 0.28713 | 0.32253 | 0.24452 | 0.13822 | 0.11743 | 0 | 0 | 0
2030-12-24 | Area2 | 0 | 0 | 0 | 0 | 0 | 0 | 0 | 0 | 0 | 0 | 0 | 0 | 0 | 0 | 0 | 0 | 0 | 0 | 0.062293 | 0.087067 | 0.098618 | 0.1142 | 0.28338 | 0.18146
2030-12-25 | Area2 | 0.25277 | 0.20052 | 0.12436 | 0 | 0 | 0 | 0 | 0 | 0 | 0 | 0 | 0 | 0 | 0.03632 | 0.035064 | 0 | 0.096718 | 0.081437 | 0.10316 | 0.12675 | 0.24314 | 0.25852 | 0.24968 | 0.26079
2030-12-26 | Area2 | 0.19914 | 0.35332 | 0.24473 | 0.28142 | 0.29923 | 0.18483 | 0.19054 | 0.13424 | 0.13399 | 0.14086 | 0.12258 | 0.094731 | 0.11046 | 0.17247 | 0.24075 | 0.29668 | 0.4235 | 0.38277 | 0.34346 | 0.47289 | 0.49028 | 0.55941 | 0.44684 | 0.22001
2030-12-27 | Area2 | 0.30229 | 0.26628 | 0.1322 | 0.133 | 0.010855 | 0 | 0 | 0 | 0 | 0 | 0 | 0 | 0 | 0 | 0.043662 | 0.03602 | 0 | 0.033964 | 0 | 0 | 0.01983 | 0 | 0 | 0
2030-12-28 | Area2 | 0 | 0 | 0 | 0 | 0 | 0 | 0 | 0 | 0 | 0 | 0 | 0 | 0 | 0 | 0 | 0 | 0 | 0 | 0 | 0 | 0 | 0 | 0 | 0
2030-12-29 | Area2 | 0 | 0 | 0 | 0 | 0 | 0 | 0 | 0 | 0 | 0 | 0 | 0 | 0 | 0 | 0 | 0 | 0 | 0 | 0 | 0 | 0 | 0 | 0 | 0
2030-12-30 | Area2 | 0 | 0 | 0 | 0 | 0 | 0 | 0 | 0 | 0 | 0 | 0 | 0 | 0 | 0 | 0 | 0 | 0 | 0 | 0.011568 | 0.093412 | 0.19325 | 0.094248 | 0.18867 | 0.19107
2030-12-31 | Area2 | 0.12048 | 0.11331 | 0.14958 | 0.15065 | 0.047854 | 0.024098 | 0.0067418 | 0.044848 | 0 | 0 | 0 | 0 | 0 | 0 | 0 | 0.098936 | 0.060944 | 0.18393 | 0.2132 | 0.1272 | 0.014569 | 0.082228 | 0 | 0
2030-01-01 | Area3 | 0.0052046 | 0.0093462 | 0 | 0 | 0 | 0 | 0 | 0 | 0 | 0 | 0 | 0 | 0 | 0 | 0 | 0 | 0 | 0 | 0 | 0 | 0 | 0 | 0 | 0
2030-01-02 | Area3 | 0.039793 | 0.10122 | 0.074695 | 0.18066 | 0.15977 | 0.1636 | 0.078438 | 0.12016 | 0.076171 | 0.013743 | 0 | 0 | 0 | 0 | 0 | 0.064571 | 0.027496 | 0 | 0 | 0 | 0 | 0.023825 | 0.052408 | 0.0027753
2030-01-03 | Area3 | 0 | 0 | 0 | 0 | 0 | 0 | 0 | 0.020108 | 0 | 0 | 0 | 0 | 0 | 0 | 0.030828 | 0.099935 | 0.12833 | 0.15023 | 0.14439 | 0.14969 | 0.16824 | 0.13704 | 0.096567 | 0.033903
2030-01-04 | Area3 | 0 | 0.049407 | 0 | 0 | 0 | 0 | 0 | 0 | 0 | 0 | 0 | 0 | 0 | 0 | 0 | 0 | 0 | 0 | 0 | 0 | 0 | 0 | 0 | 0
2030-01-05 | Area3 | 0 | 0 | 0 | 0 | 0 | 0 | 0 | 0 | 0 | 0 | 0 | 0 | 0 | 0 | 0 | 0 | 0 | 0 | 0 | 0 | 0 | 0 | 0 | 0
2030-01-06 | Area3 | 0 | 0 | 0 | 0 | 0 | 0 | 0 | 0 | 0 | 0 | 0 | 0 | 0 | 0 | 0 | 0 | 0 | 0 | 0.013476 | 0.053065 | 0 | 0 | 0 | 0
2030-01-07 | Area3 | 0 | 0.01704 | 0 | 0 | 0 | 0 | 0 | 0 | 0 | 0 | 0 | 0 | 0 | 0 | 0 | 0 | 0.020147 | 0.082889 | 0.031692 | 0.03537 | 0.042957 | 0.052752 | 0 | 0
2030-01-08 | Area3 | 0 | 0 | 0 | 0 | 0 | 0 | 0 | 0 | 0 | 0 | 0 | 0 | 0 | 0 | 0 | 0 | 0 | 0 | 0 | 0 | 0 | 0 | 0 | 0
2030-01-09 | Area3 | 0 | 0 | 0 | 0 | 0 | 0 | 0 | 0 | 0 | 0 | 0 | 0 | 0 | 0 | 0 | 0 | 0 | 0 | 0 | 0 | 0 | 0 | 0 | 0
2030-01-10 | Area3 | 0 | 0 | 0 | 0 | 0 | 0 | 0 | 0 | 0 | 0 | 0 | 0 | 0 | 0 | 0 | 0 | 0.13324 | 0.17886 | 0.19805 | 0.14638 | 0.14103 | 0.17998 | 0.2795 | 0.21652
2030-01-11 | Area3 | 0.13936 | 0.19526 | 0.21077 | 0.17291 | 0.15243 | 0.10817 | 0.062362 | 0.036347 | 0.061677 | 0.043229 | 0.095079 | 0 | 0.0065323 | 0.017661 | 0.13499 | 0.1984 | 0.24934 | 0.42142 | 0.41347 | 0.5918 | 0.60891 | 0.63195 | 0.58253 | 0.54453
2030-01-12 | Area3 | 0.38234 | 0.4384 | 0.47318 | 0.34127 | 0.33439 | 0.36858 | 0.26793 | 0.33354 | 0.34515 | 0.32566 | 0.25547 | 0.25909 | 0.21066 | 0.32172 | 0.38146 | 0.60748 | 0.65188 | 0.66107 | 0.62768 | 0.76536 | 0.7406 | 0.81499 | 0.73375 | 0.66638
2030-01-13 | Area3 | 0.57788 | 0.48189 | 0.39438 | 0.42298 | 0.42058 | 0.29953 | 0.23824 | 0.22224 | 0.21175 | 0.2278 | 0.19998 | 0.13269 | 0.086894 | 0.21767 | 0.19914 | 0.39888 | 0.53497 | 0.47894 | 0.48926 | 0.52841 | 0.61455 | 0.63283 | 0.60337 | 0.45188
2030-01-14 | Area3 | 0.36847 | 0.29647 | 0.22786 | 0.24131 | 0.20699 | 0.1021 | 0.086908 | 0.060567 | 0.066057 | 0.023647 | 0.036017 | 0.048948 | 0.074168 | 0.10869 | 0.11679 | 0.15089 | 0.15299 | 0.21222 | 0.27327 | 0.20176 | 0.21922 | 0.24043 | 0.15506 | 0.1101
2030-01-15 | Area3 | 0.21876 | 0.3783 | 0.37523 | 0.35521 | 0.27839 | 0.21444 | 0.14157 | 0.16701 | 0.078929 | 0.075806 | 0.043093 | 0.043832 | 0 | 0 | 0.050765 | 0.16506 | 0.27162 | 0.17428 | 0.30656 | 0.23026 | 0.1742 | 0.14296 | 0.20746 | 0.12996
2030-01-16 | Area3 | 0.044661 | 0.11826 | 0.16168 | 0.21494 | 0.076329 | 0.022166 | 0 | 0.01943 | 0.051705 | 0.072631 | 0.1265 | 0.11962 | 0.060959 | 0.054556 | 0.086732 | 0.19447 | 0.14883 | 0.10977 | 0.15694 | 0.18269 | 0.15544 | 0.14758 | 0.13911 | 0.20604
2030-01-17 | Area3 | 0.31189 | 0.30058 | 0.23445 | 0.24669 | 0.18121 | 0.18518 | 0.17207 | 0.17435 | 0.14011 | 0.12211 | 0.13047 | 0.1597 | 0.1355 | 0.17634 | 0.22176 | 0.22508 | 0.28386 | 0.28168 | 0.37545 | 0.27635 | 0.27381 | 0.28438 | 0.28835 | 0.19082
2030-01-18 | Area3 | 0.22111 | 0.14186 | 0.19902 | 0.15071 | 0.042523 | 0 | 0 | 0 | 0.018325 | 0.023978 | 0 | 0 | 0.030344 | 0.10628 | 0.20525 | 0.33222 | 0.34467 | 0.33207 | 0.37516 | 0.27859 | 0.37141 | 0.44416 | 0.31785 | 0.42267
2030-01-19 | Area3 | 0.24726 | 0.29418 | 0.22358 | 0.30493 | 0.3532 | 0.18876 | 0.24116 | 0.23888 | 0.17087 | 0.17638 | 0.14613 | 0.12277 | 0.095267 | 0.20076 | 0.31324 | 0.35231 | 0.27583 | 0.25942 | 0.32818 | 0.45591 | 0.55014 | 0.6526 | 0.67416 | 0.60788
2030-01-20 | Area3 | 0.5294 | 0.54751 | 0.38303 | 0.40719 | 0.37426 | 0.23347 | 0.18505 | 0.10578 | 0.11497 | 0.058949 | 0.063555 | 0.088001 | 0.080212 | 0.13199 | 0.17068 | 0.20369 | 0.26764 | 0.33795 | 0.3565 | 0.46608 | 0.49823 | 0.5406 | 0.50961 | 0.40434
2030-01-21 | Area3 | 0.29542 | 0.11372 | 0.092178 | 0 | 0.01389 | 0.0057568 | 0.065101 | 0.067857 | 0 | 0 | 0 | 0 | 0 | 0 | 0 | 0.042695 | 0.073821 | 0.10148 | 0.058694 | 0.18448 | 0.30491 | 0.19265 | 0.097017 | 0.028654
2030-01-22 | Area3 | 0.038152 | 0.10242 | 0.09344 | 0 | 0 | 0 | 0 | 0 | 0 | 0 | 0 | 0 | 0 | 0 | 0 | 0 | 0 | 0 | 0 | 0 | 0 | 0 | 0 | 0
2030-01-23 | Area3 | 0 | 0 | 0 | 0 | 0 | 0 | 0 | 0 | 0 | 0 | 0 | 0 | 0 | 0 | 0 | 0 | 0 | 0 | 0 | 0 | 0 | 0 | 0.012938 | 0.053202
2030-01-24 | Area3 | 0.14767 | 0.11366 | 0 | 0 | 0 | 0 | 0 | 0 | 0 | 0 | 0 | 0 | 0 | 0 | 0 | 0 | 0 | 0 | 0 | 0 | 0 | 0 | 0 | 0
2030-01-25 | Area3 | 0 | 0 | 0 | 0 | 0 | 0 | 0 | 0 | 0 | 0 | 0 | 0 | 0 | 0 | 0 | 0 | 0 | 0 | 0 | 0 | 0 | 0 | 0 | 0
2030-01-26 | Area3 | 0 | 0 | 0 | 0 | 0 | 0 | 0 | 0 | 0 | 0 | 0 | 0 | 0 | 0 | 0 | 0 | 0 | 0 | 0 | 0 | 0 | 0.019588 | 0.031283 | 0
2030-01-27 | Area3 | 0 | 0 | 0 | 0.0043518 | 0.012132 | 0 | 0.0079238 | 0 | 0 | 0.030313 | 0 | 0.013942 | 0.017112 | 0 | 0 | 0.078103 | 0.040979 | 0.05042 | 0.11088 | 0.07144 | 0.14274 | 0.068921 | 0 | 0
2030-01-28 | Area3 | 0 | 0 | 0 | 0 | 0 | 0 | 0 | 0 | 0 | 0 | 0 | 0 | 0 | 0 | 0 | 0 | 0 | 0.016313 | 0.077747 | 0.15943 | 0.1814 | 0.3196 | 0.27444 | 0.38634
2030-01-29 | Area3 | 0.38524 | 0.2169 | 0.15991 | 0.10133 | 0.15723 | 0.1394 | 0.10775 | 0.048824 | 0 | 0 | 0 | 0 | 0 | 0 | 0 | 0 | 0.0076621 | 0.060664 | 0.044038 | 0.026064 | 0.10955 | 0.10568 | 0.07195 | 0.13447
2030-01-30 | Area3 | 0.09636 | 0.17563 | 0.20347 | 0.24913 | 0.27942 | 0.19883 | 0.1375 | 0.16696 | 0.11608 | 0.13983 | 0.14019 | 0.17253 | 0.15789 | 0.13349 | 0.21007 | 0.28125 | 0.29115 | 0.34907 | 0.33648 | 0.35495 | 0.24044 | 0.25773 | 0.3147 | 0.28484
2030-01-31 | Area3 | 0.21842 | 0.18382 | 0.17836 | 0.15547 | 0.10508 | 0.053285 | 0.084702 | 0.15134 | 0.19915 | 0.14359 | 0.074919 | 0.075348 | 0.062021 | 0.12184 | 0.16597 | 0.26768 | 0.28211 | 0.3382 | 0.3239 | 0.44391 | 0.44283 | 0.43633 | 0.33286 | 0.35395
2030-02-01 | Area3 | 0.23858 | 0.17338 | 0.26689 | 0.22102 | 0.26739 | 0.29485 | 0.32347 | 0.37989 | 0.32605 | 0.27397 | 0.28622 | 0.229 | 0.27041 | 0.40098 | 0.44099 | 0.57632 | 0.55513 | 0.60935 | 0.43647 | 0.44351 | 0.67657 | 0.56752 | 0.53454 | 0.56665
2030-02-02 | Area3 | 0.39916 | 0.34062 | 0.46284 | 0.41629 | 0.37962 | 0.29833 | 0.19723 | 0.197 | 0.10437 | 0.1714 | 0.037643 | 0 | 0.029745 | 0 | 0 | 0.025888 | 0.11203 | 0.10135 | 0.071057 | 0.15973 | 0.22271 | 0.2205 | 0.22023 | 0.084507
2030-02-03 | Area3 | 0.061618 | 0.058856 | 0.13441 | 0.10717 | 0.11352 | 0.00514 | 0.0059908 | 0 | 0 | 0 | 0 | 0 | 0 | 0.031974 | 0.099719 | 0.14066 | 0.22097 | 0.17484 | 0.26194 | 0.36411 | 0.33333 | 0.33388 | 0.38259 | 0.37006
2030-02-04 | Area3 | 0.23041 | 0.16223 | 0.1777 | 0.20463 | 0.21228 | 0.14307 | 0.10296 | 0.1141 | 0.00080454 | 0.037193 | 0.060232 | 0.042959 | 0.062938 | 0.17549 | 0.322 | 0.37765 | 0.57982 | 0.5771 | 0.68785 | 0.73382 | 0.74103 | 0.77526 | 0.68438 | 0.60892
2030-02-05 | Area3 | 0.49048 | 0.36977 | 0.27735 | 0.31845 | 0.28687 | 0.23587 | 0.31986 | 0.34798 | 0.29472 | 0.32119 | 0.31504 | 0.29691 | 0.18804 | 0.38481 | 0.42926 | 0.44155 | 0.6643 | 0.71418 | 0.85107 | 0.83737 | 0.9351 | 0.95 | 0.86883 | 0.84246
2030-02-06 | Area3 | 0.81972 | 0.80126 | 0.8048 | 0.84218 | 0.92288 | 0.86161 | 0.79975 | 0.78574 | 0.64475 | 0.55827 | 0.50691 | 0.48445 | 0.49016 | 0.46911 | 0.5901 | 0.68781 | 0.68666 | 0.60884 | 0.50758 | 0.51995 | 0.52891 | 0.50172 | 0.36741 | 0.26258
2030-02-07 | Area3 | 0.30017 | 0.20901 | 0.1759 | 0.20225 | 0.2593 | 0.24645 | 0.18924 | 0.3148 | 0.29601 | 0.25383 | 0.2365 | 0.20904 | 0.24864 | 0.3681 | 0.33418 | 0.40807 | 0.50673 | 0.67977 | 0.73073 | 0.5244 | 0.67856 | 0.66627 | 0.57267 | 0.46368
2030-02-08 | Area3 | 0.56327 | 0.51878 | 0.399 | 0.42883 | 0.2905 | 0.24591 | 0.2107 | 0.15051 | 0.094211 | 0.047994 | 0.042693 | 0 | 0 | 0.030363 | 0.12092 | 0.22061 | 0.23061 | 0.22015 | 0.21753 | 0.23749 | 0.28585 | 0.15939 | 0.15821 | 0
2030-02-09 | Area3 | 0 | 0 | 0 | 0 | 0.0033478 | 0 | 0.014416 | 0.055039 | 0.069028 | 0.012088 | 0.017516 | 0.010947 | 0 | 0 | 0 | 0 | 0.056589 | 0.16509 | 0.16072 | 0.33176 | 0.30504 | 0.10408 | 0.11088 | 0.033403
2030-02-10 | Area3 | 0.057385 | 0.032275 | 0 | 0 | 0 | 0 | 0 | 0 | 0 | 0 | 0 | 0 | 0 | 0 | 0 | 0 | 0 | 0 | 0 | 0 | 0 | 0 | 0 | 0
2030-02-11 | Area3 | 0 | 0 | 0 | 0 | 0 | 0 | 0 | 0 | 0 | 0 | 0 | 0 | 0 | 0 | 0 | 0 | 0 | 0 | 0 | 0 | 0 | 0 | 0 | 0
2030-02-12 | Area3 | 0 | 0 | 0 | 0 | 0 | 0 | 0 | 0 | 0 | 0 | 0 | 0 | 0 | 0 | 0 | 0 | 0 | 0 | 0 | 0 | 0 | 0 | 0 | 0
2030-02-13 | Area3 | 0 | 0 | 0 | 0 | 0 | 0 | 0 | 0 | 0.039901 | 0.014431 | 0.076393 | 0 | 0 | 0 | 0 | 0 | 0 | 0 | 0 | 0 | 0 | 0 | 0 | 0
2030-02-14 | Area3 | 0 | 0 | 0 | 0 | 0 | 0 | 0 | 0 | 0 | 0 | 0 | 0 | 0 | 0 | 0 | 0 | 0 | 0 | 0 | 0 | 0 | 0 | 0 | 0
2030-02-15 | Area3 | 0 | 0 | 0 | 0 | 0 | 0 | 0 | 0 | 0 | 0 | 0 | 0 | 0 | 0 | 0 | 0 | 0 | 0 | 0 | 0.038693 | 0.04011 | 0.048879 | 0 | 0
2030-02-16 | Area3 | 0 | 0 | 0 | 0.0051371 | 0.11867 | 0.2305 | 0.29197 | 0.33726 | 0.32229 | 0.33401 | 0.33724 | 0.38347 | 0.35259 | 0.44508 | 0.5247 | 0.69124 | 0.71179 | 0.75989 | 0.81836 | 0.95 | 0.95 | 0.95 | 0.95 | 0.85599
2030-02-17 | Area3 | 0.82873 | 0.73527 | 0.85076 | 0.85745 | 0.75513 | 0.61015 | 0.58118 | 0.56527 | 0.46367 | 0.55486 | 0.5879 | 0.42917 | 0.40039 | 0.54257 | 0.65361 | 0.86746 | 0.95 | 0.95 | 0.95 | 0.95 | 0.95 | 0.95 | 0.95 | 0.95
2030-02-18 | Area3 | 0.95 | 0.94789 | 0.86217 | 0.7584 | 0.62387 | 0.50516 | 0.31065 | 0.28721 | 0.22888 | 0.25659 | 0.23392 | 0.24088 | 0.15967 | 0.17779 | 0.20156 | 0.32676 | 0.28033 | 0.29426 | 0.24889 | 0.036688 | 0.0048605 | 0.08122 | 0.15624 | 0.027036
2030-02-19 | Area3 | 0.01233 | 0 | 0.03579 | 0.11451 | 0.068519 | 0.057791 | 0 | 0 | 0 | 0 | 0 | 0 | 0 | 0 | 0 | 0.049061 | 0.10757 | 0.13094 | 0.15651 | 0.092815 | 0 | 0 | 0.042885 | 0.077353
2030-02-20 | Area3 | 0.033389 | 0.095819 | 0.10232 | 0.2113 | 0.175 | 0.079477 | 0.032116 | 0.0027671 | 0.072065 | 0.069421 | 0.092833 | 0.011164 | 0.039635 | 0 | 0 | 0.024452 | 0.020759 | 0.059232 | 0.15141 | 0.19358 | 0.12803 | 0.14412 | 0.1063 | 0.10363
2030-02-21 | Area3 | 0.11694 | 0.080033 | 0.058977 | 0.048843 | 0.10036 | 0.15318 | 0.084854 | 0.14761 | 0.0801 | 0.084946 | 0.1659 | 0.14939 | 0.11734 | 0.13846 | 0.09694 | 0.14412 | 0.23996 | 0.21102 | 0.49598 | 0.49359 | 0.5074 | 0.50526 | 0.4788 | 0.55544
2030-02-22 | Area3 | 0.49079 | 0.50385 | 0.53319 | 0.50847 | 0.30062 | 0.2542 | 0.1557 | 0.074904 | 0.11688 | 0.012085 | 0.065069 | 0 | 0 | 0.026375 | 0.06645 | 0.098493 | 0.17955 | 0.32835 | 0.43577 | 0.4718 | 0.5924 | 0.48241 | 0.44465 | 0.39472
2030-02-23 | Area3 | 0.39881 | 0.36828 | 0.39826 | 0.3321 | 0.37207 | 0.19948 | 0.18116 | 0.20691 | 0.11975 | 0.10431 | 0.11787 | 0.063547 | 0.021866 | 0.070538 | 0.03202 | 0.13094 | 0.20354 | 0.26711 | 0.27271 | 0.41625 | 0.37112 | 0.4189 | 0.33476 | 0.2727
2030-02-24 | Area3 | 0.19238 | 0.22629 | 0.15712 | 0.1896 | 0.16081 | 0.16098 | 0 | 0 | 0.023034 | 0.0095736 | 0.029658 | 0.041624 | 0.018298 | 0.040208 | 0.01326 | 0.04323 | 0.012766 | 0.052952 | 0.089624 | 0.066305 | 0.054317 | 0.053613 | 0 | 0
2030-02-25 | Area3 | 0 | 0 | 0 | 0 | 0 | 0 | 0 | 0 | 0 | 0 | 0 | 0 | 0 | 0 | 0 | 0 | 0 | 0 | 0 | 0 | 0 | 0 | 0 | 0
2030-02-26 | Area3 | 0 | 0.0047411 | 0 | 0 | 0 | 0 | 0 | 0 | 0 | 0 | 0 | 0 | 0 | 0 | 0 | 0 | 0 | 0 | 0 | 0 | 0 | 0 | 0 | 0
2030-02-27 | Area3 | 0 | 0 | 0 | 0 | 0 | 0 | 0 | 0 | 0 | 0 | 0 | 0 | 0 | 0 | 0 | 0 | 0 | 0 | 0 | 0 | 0 | 0.056501 | 0.18456 | 0.088005
2030-02-28 | Area3 | 0.027511 | 0.0082055 | 0 | 0 | 0 | 0 | 0 | 0 | 0 | 0 | 0 | 0 | 0 | 0 | 0 | 0 | 0 | 0 | 0.060512 | 0.094917 | 0.15899 | 0.039537 | 0.021559 | 0
2030-03-01 | Area3 | 0.45652 | 0.39249 | 0.36703 | 0.26071 | 0.197 | 0.064123 | 0.10851 | 0.16829 | 0.26433 | 0.19097 | 0 | 0.052372 | 0.12919 | 0.19575 | 0.21391 | 0.16031 | 0.32641 | 0.15101 | 0.12585 | 0.26393 | 0.28623 | 0.27963 | 0.25599 | 0.39903
2030-03-02 | Area3 | 0.41197 | 0.436 | 0.37766 | 0.41829 | 0.38706 | 0.35028 | 0.31252 | 0.2778 | 0.29312 | 0.28286 | 0.24775 | 0.037266 | 0 | 0 | 0.050306 | 0.063884 | 0.16142 | 0.17518 | 0.18245 | 0.17174 | 0.19272 | 0.34608 | 0.23967 | 0.35494
2030-03-03 | Area3 | 0.34286 | 0.24982 | 0.21868 | 0.12384 | 0.082036 | 0.060934 | 0.00999 | 0.019524 | 0.026287 | 0.13149 | 0.099783 | 0.060211 | 0.070663 | 0.11074 | 0.23958 | 0.35829 | 0.52678 | 0.69109 | 0.71812 | 0.76166 | 0.77631 | 0.75345 | 0.7874 | 0.8354
2030-03-04 | Area3 | 0.75109 | 0.74411 | 0.66593 | 0.5256 | 0.42213 | 0.51458 | 0.58763 | 0.3974 | 0.33458 | 0.29468 | 0.37915 | 0.39182 | 0.42172 | 0.50523 | 0.56966 | 0.61844 | 0.75394 | 0.65717 | 0.48202 | 0.44561 | 0.52044 | 0.59445 | 0.57158 | 0.58808
2030-03-05 | Area3 | 0.59421 | 0.45161 | 0.4435 | 0.33332 | 0.3219 | 0.24695 | 0.33637 | 0.38147 | 0.44123 | 0.3154 | 0.28669 | 0.19992 | 0.23028 | 0.35737 | 0.52011 | 0.57441 | 0.6059 | 0.45219 | 0.4207 | 0.56549 | 0.518 | 0.34685 | 0.1602 | 0.33647
2030-03-06 | Area3 | 0.18304 | 0.20876 | 0.15936 | 0.13527 | 0.10456 | 0.049477 | 0.033193 | 0.00062642 | 0 | 0 | 0.014052 | 0 | 0 | 0.00065192 | 0.0064911 | 0.030215 | 0 | 0 | 0 | 0.036518 | 0.1119 | 0.010407 | 0 | 0.1408
2030-03-07 | Area3 | 0.054401 | 0.14207 | 0.1179 | 0.15562 | 0.14769 | 0.085015 | 0 | 0 | 0 | 0 | 0.015244 | 0.086013 | 0.080038 | 0.064352 | 0 | 0.028939 | 0.21194 | 0.25181 | 0.20882 | 0.11235 | 0.24364 | 0.29058 | 0.18371 | 0.12092
2030-03-08 | Area3 | 0.19017 | 0.18346 | 0.15416 | 0 | 0 | 0 | 0 | 0 | 0.035447 | 0.089496 | 0.12257 | 0.11899 | 0.1498 | 0.24636 | 0.29243 | 0.32224 | 0.29304 | 0.22883 | 0.27858 | 0.39379 | 0.37321 | 0.34441 | 0.39889 | 0.26994
2030-03-09 | Area3 | 0.20777 | 0.060003 | 0.14358 | 0.22397 | 0.065763 | 0.10254 | 0 | 0.0463 | 0 | 0 | 0 | 0 | 0 | 0.033279 | 0.085487 | 0.19665 | 0.19805 | 0.20948 | 0.071318 | 0.055035 | 0.13399 | 0.27666 | 0.15708 | 0.15792
2030-03-10 | Area3 | 0.09123 | 0.15348 | 0.22952 | 0.18227 | 0.12529 | 0.1922 | 0.15146 | 0.1083 | 0.099986 | 0.080444 | 0 | 0 | 0 | 0 | 0 | 0 | 0 | 0.016165 | 0 | 0.11873 | 0.060445 | 0.10588 | 0.17261 | 0.071299
2030-03-11 | Area3 | 0.03261 | 0.056476 | 0.079511 | 0.081822 | 0 | 0 | 0 | 0 | 0 | 0 | 0 | 0 | 0 | 0 | 0 | 0 | 0 | 0 | 0 | 0 | 0 | 0 | 0 | 0
2030-03-12 | Area3 | 0 | 0 | 0 | 0 | 0 | 0 | 0 | 0 | 0 | 0 | 0 | 0 | 0 | 0.041735 | 0.12063 | 0.058259 | 0.016152 | 0.03433 | 0.029568 | 0 | 0 | 0 | 0 | 0
2030-03-13 | Area3 | 0 | 0 | 0 | 0 | 0 | 0 | 0 | 0 | 0 | 0 | 0 | 0 | 0 | 0.037984 | 0.099103 | 0.108 | 0.26025 | 0.14266 | 0.12223 | 0.097451 | 0.11418 | 0.08562 | 0 | 0
2030-03-14 | Area3 | 0 | 0 | 0 | 0 | 0 | 0 | 0 | 0 | 0 | 0 | 0 | 0 | 0 | 0 | 0 | 0 | 0 | 0 | 0 | 0 | 0 | 0 | 0 | 0
2030-03-15 | Area3 | 0 | 0 | 0 | 0 | 0 | 0 | 0 | 0.036495 | 0.039683 | 0.10048 | 0 | 0 | 0 | 0 | 0.096647 | 0.093575 | 0.12443 | 0.1861 | 0.21878 | 0.19853 | 0.16786 | 0.22265 | 0.1013 | 0.17783
2030-03-16 | Area3 | 0 | 0.02649 | 0.030181 | 0 | 0 | 0 | 0 | 0 | 0 | 0 | 0 | 0 | 0 | 0 | 0 | 0 | 0.10064 | 0.051893 | 0.17737 | 0.16244 | 0.29127 | 0.42426 | 0.50181 | 0.59963
2030-03-17 | Area3 | 0.60842 | 0.74005 | 0.75583 | 0.64672 | 0.5797 | 0.63814 | 0.46995 | 0.34098 | 0.33481 | 0.20032 | 0.13886 | 0.1138 | 0.17873 | 0.27162 | 0.42817 | 0.42873 | 0.35415 | 0.31531 | 0.49298 | 0.48923 | 0.52505 | 0.49911 | 0.35715 | 0.36031
2030-03-18 | Area3 | 0.32112 | 0.27332 | 0.10719 | 0.24051 | 0.22637 | 0.22491 | 0.15915 | 0.19351 | 0.11672 | 0.057109 | 0.090793 | 0.11255 | 0.063808 | 0.098706 | 0.17415 | 0.14305 | 0.18466 | 0.20146 | 0.32079 | 0.31766 | 0.38332 | 0.25505 | 0.2649 | 0.063349
2030-03-19 | Area3 | 0 | 0.053249 | 0.075692 | 0.12793 | 0.11054 | 0.17751 | 0.361 | 0.22011 | 0.22235 | 0.23735 | 0.28046 | 0.22424 | 0.31228 | 0.40522 | 0.41471 | 0.37055 | 0.30324 | 0.24047 | 0.27614 | 0.35567 | 0.43425 | 0.39772 | 0.34373 | 0.36016
2030-03-20 | Area3 | 0.58253 | 0.69185 | 0.77807 | 0.68836 | 0.52885 | 0.41483 | 0.27599 | 0.24536 | 0.29642 | 0.40745 | 0.52338 | 0.37904 | 0.43014 | 0.50168 | 0.41429 | 0.51262 | 0.50741 | 0.38994 | 0.28946 | 0.39267 | 0.42415 | 0.43399 | 0.60047 | 0.64817
2030-03-21 | Area3 | 0.53312 | 0.76078 | 0.95 | 0.95 | 0.94409 | 0.65651 | 0.62701 | 0.51008 | 0.45461 | 0.24948 | 0.12317 | 0.090759 | 0.14509 | 0.3057 | 0.29285 | 0.27082 | 0.38033 | 0.40853 | 0.44775 | 0.57258 | 0.82021 | 0.91577 | 0.88397 | 0.88194
2030-03-22 | Area3 | 0.95 | 0.87076 | 0.81231 | 0.62816 | 0.6729 | 0.64969 | 0.53234 | 0.55993 | 0.56485 | 0.49028 | 0.31669 | 0.10215 | 0.21398 | 0.28638 | 0.27252 | 0.17108 | 0.30506 | 0.21846 | 0.19218 | 0.26749 | 0.41825 | 0.48724 | 0.41231 | 0.62483
2030-03-23 | Area3 | 0.5427 | 0.44141 | 0.35157 | 0.33261 | 0.37454 | 0.34188 | 0.23735 | 0.23752 | 0.16621 | 0.1381 | 0.13532 | 0.084739 | 0 | 0 | 0 | 0 | 0.086777 | 0.07846 | 0 | 0.059525 | 0 | 0.0082699 | 0.0039878 | 0
2030-03-24 | Area3 | 0 | 0 | 0 | 0 | 0 | 0 | 0 | 0 | 0 | 0 | 0 | 0 | 0 | 0 | 0 | 0 | 0 | 0 | 0 | 0 | 0 | 0 | 0 | 0.053681
2030-03-25 | Area3 | 0.058992 | 0.016046 | 0.095442 | 0.14995 | 0.16653 | 0.054381 | 0 | 0.056498 | 0 | 0 | 0.030779 | 0.081114 | 0.061529 | 0.065782 | 0.11666 | 0.2894 | 0.40819 | 0.38969 | 0.28526 | 0.19666 | 0.1317 | 0.056421 | 0.022005 | 0
2030-03-26 | Area3 | 0 | 0.033223 | 0.0092732 | 0 | 0 | 0 | 0 | 0 | 0 | 0 | 0 | 0 | 0 | 0 | 0 | 0.090244 | 0.17932 | 0.20037 | 0.13494 | 0.072829 | 0.1517 | 0.036097 | 0 | 0
2030-03-27 | Area3 | 0 | 0 | 0 | 0 | 0 | 0 | 0 | 0 | 0 | 0 | 0 | 0 | 0 | 0 | 0 | 0 | 0 | 0 | 0 | 0 | 0 | 0 | 0 | 0
2030-03-28 | Area3 | 0 | 0 | 0 | 0 | 0 | 0 | 0 | 0 | 0 | 0 | 0 | 0 | 0 | 0 | 0 | 0 | 0.090263 | 0.095524 | 0.183 | 0.22351 | 0.23486 | 0.20801 | 0.29643 | 0.53046
2030-03-29 | Area3 | 0.64872 | 0.47364 | 0.37556 | 0.50644 | 0.44941 | 0.46747 | 0.32353 | 0.36003 | 0.3415 | 0.22267 | 0.26445 | 0.15162 | 0.12773 | 0.11597 | 0.19508 | 0.21841 | 0.26638 | 0.43228 | 0.53165 | 0.64685 | 0.39224 | 0.4523 | 0.46425 | 0.36391
2030-03-30 | Area3 | 0.44917 | 0.43327 | 0.4564 | 0.40974 | 0.24482 | 0.11551 | 0.12403 | 0.14952 | 0.27231 | 0.27989 | 0.30294 | 0.31853 | 0.39195 | 0.58419 | 0.62254 | 0.72991 | 0.7614 | 0.58586 | 0.61885 | 0.55577 | 0.62985 | 0.63897 | 0.39013 | 0.31279
2030-03-31 | Area3 | 0.43087 | 0.35952 | 0.31293 | 0.33426 | 0.38621 | 0.4946 | 0.40035 | 0.53944 | 0.54578 | 0.56371 | 0.53886 | 0.58696 | 0.43598 | 0.65559 | 0.64705 | 0.7499 | 0.74035 | 0.76445 | 0.79962 | 0.95 | 0.95 | 0.95 | 0.95 | 0.95
2030-04-01 | Area3 | 0.49426 | 0.40565 | 0.39393 | 0.30244 | 0.1545 | 0.36898 | 0.33497 | 0.12834 | 0.20881 | 0.21867 | 0.19567 | 0.22306 | 0.13671 | 0.23077 | 0.18741 | 0.31725 | 0.4052 | 0.45693 | 0.64147 | 0.68164 | 0.77503 | 0.63271 | 0.61508 | 0.67716
2030-04-02 | Area3 | 0.53069 | 0.591 | 0.60336 | 0.67435 | 0.45209 | 0.39726 | 0.4184 | 0.14349 | 0.067346 | 0 | 0.014006 | 0.012465 | 0 | 0.089946 | 0.081217 | 0 | 0 | 0 | 0 | 0 | 0 | 0 | 0 | 0
2030-04-03 | Area3 | 0 | 0 | 0 | 0 | 0 | 0 | 0 | 0 | 0 | 0 | 0 | 0 | 0 | 0 | 0 | 0 | 0 | 0 | 0 | 0 | 0 | 0 | 0 | 0
2030-04-04 | Area3 | 0 | 0 | 0 | 0 | 0 | 0 | 0 | 0 | 0 | 0 | 0 | 0 | 0 | 0 | 0 | 0 | 0 | 0 | 0 | 0 | 0 | 0 | 0 | 0
2030-04-05 | Area3 | 0.063344 | 0 | 0 | 0.021305 | 0.0076089 | 0 | 0 | 0 | 0 | 0 | 0 | 0 | 0 | 0 | 0 | 0 | 0 | 0 | 0 | 0 | 0.10908 | 0.14383 | 0.2569 | 0.31198
2030-04-06 | Area3 | 0.38537 | 0.45642 | 0.40611 | 0.46415 | 0.55379 | 0.51182 | 0.68803 | 0.532 | 0.72334 | 0.66014 | 0.53783 | 0.42726 | 0.42469 | 0.44823 | 0.53312 | 0.6218 | 0.72056 | 0.53118 | 0.52003 | 0.76389 | 0.95 | 0.95 | 0.95 | 0.79318
2030-04-07 | Area3 | 0.89581 | 0.95 | 0.95 | 0.95 | 0.95 | 0.95 | 0.95 | 0.95 | 0.87678 | 0.75837 | 0.57763 | 0.52507 | 0.64908 | 0.8939 | 0.9279 | 0.95 | 0.95 | 0.95 | 0.95 | 0.95 | 0.95 | 0.95 | 0.95 | 0.95
2030-04-08 | Area3 | 0.95 | 0.95 | 0.95 | 0.95 | 0.95 | 0.95 | 0.95 | 0.95 | 0.95 | 0.95 | 0.95 | 0.95 | 0.95 | 0.95 | 0.95 | 0.95 | 0.95 | 0.95 | 0.95 | 0.95 | 0.95 | 0.95 | 0.95 | 0.95
2030-04-09 | Area3 | 0.95 | 0.92321 | 0.94146 | 0.78447 | 0.65009 | 0.43779 | 0.25967 | 0.30317 | 0.27652 | 0.34138 | 0.33218 | 0.29449 | 0.28375 | 0.48458 | 0.44435 | 0.54995 | 0.66785 | 0.69232 | 0.74006 | 0.95 | 0.93889 | 0.87685 | 0.81489 | 0.71493
2030-04-10 | Area3 | 0.75166 | 0.64992 | 0.65789 | 0.39718 | 0.37695 | 0.16719 | 0.14871 | 0.088699 | 0.1945 | 0.22533 | 0.15439 | 0.28973 | 0.34517 | 0.57808 | 0.58011 | 0.6906 | 0.88069 | 0.75191 | 0.95 | 0.95 | 0.95 | 0.95 | 0.95 | 0.93967
2030-04-11 | Area3 | 0.72207 | 0.66981 | 0.71959 | 0.57907 | 0.45299 | 0.34213 | 0.3355 | 0.40146 | 0.33339 | 0.36293 | 0.36714 | 0.34707 | 0.51082 | 0.74899 | 0.95 | 0.95 | 0.95 | 0.95 | 0.95 | 0.95 | 0.95 | 0.91959 | 0.80436 | 0.64972
2030-04-12 | Area3 | 0.39784 | 0.40331 | 0.26595 | 0.29048 | 0.12719 | 0.098189 | 0.11646 | 0.05328 | 0.046221 | 0.017082 | 0.078609 | 0.085932 | 0 | 0 | 0 | 0 | 0.062969 | 0.21623 | 0.19534 | 0.22195 | 0.30218 | 0.3104 | 0.2599 | 0.25111
2030-04-13 | Area3 | 0.41458 | 0.53494 | 0.48139 | 0.68899 | 0.64516 | 0.64956 | 0.48038 | 0.56107 | 0.47342 | 0.3496 | 0.25273 | 0.21928 | 0.16813 | 0.17496 | 0.27353 | 0.44832 | 0.37653 | 0.25945 | 0.21247 | 0.11802 | 0.27956 | 0.36742 | 0.42236 | 0.32369
2030-04-14 | Area3 | 0.17606 | 0.1062 | 0.16126 | 0.13399 | 0.19424 | 0.20487 | 0.23472 | 0.3504 | 0.29931 | 0.14911 | 0.034929 | 0.14612 | 0.087588 | 0.22867 | 0.36941 | 0.50493 | 0.56089 | 0.6036 | 0.59198 | 0.60225 | 0.63822 | 0.57695 | 0.49732 | 0.37439
2030-04-15 | Area3 | 0.28061 | 0.40384 | 0.25931 | 0.29025 | 0.19653 | 0.23042 | 0.25109 | 0.29664 | 0.21539 | 0.12406 | 0.055879 | 0 | 0 | 0.050699 | 0.072484 | 0.031725 | 0 | 0 | 0 | 0.027897 | 0 | 0 | 0 | 0
2030-04-16 | Area3 | 0 | 0 | 0 | 0 | 0 | 0 | 0.026782 | 0 | 0 | 0 | 0 | 0 | 0 | 0 | 0 | 0 | 0 | 0.012124 | 0 | 0 | 0 | 0 | 0 | 0
2030-04-17 | Area3 | 0 | 0 | 0 | 0 | 0 | 0 | 0 | 0.024715 | 0.074043 | 0.04553 | 0.01641 | 0.12002 | 0.14764 | 0.071891 | 0.050459 | 0.24125 | 0.14095 | 0.17295 | 0.32517 | 0.4021 | 0.27916 | 0.21172 | 0.090676 | 0.070686
2030-04-18 | Area3 | 0.18394 | 0.332 | 0.20625 | 0.10954 | 0.037733 | 0 | 0 | 0 | 0.059847 | 0.073919 | 0.10215 | 0.10385 | 0.026692 | 0 | 0.10099 | 0.23782 | 0.3379 | 0.45981 | 0.36033 | 0.36748 | 0.38221 | 0.40124 | 0.27129 | 0.17188
2030-04-19 | Area3 | 0.15045 | 0.15219 | 0.14349 | 0.23166 | 0.16906 | 0.14097 | 0.13658 | 0.11239 | 0 | 0 | 0 | 0 | 0 | 0 | 0 | 0 | 0 | 0 | 0 | 0 | 0 | 0 | 0 | 0
2030-04-20 | Area3 | 0 | 0 | 0 | 0 | 0 | 0 | 0 | 0 | 0 | 0 | 0 | 0 | 0 | 0 | 0 | 0 | 0 | 0 | 0 | 0 | 0 | 0 | 0 | 0
2030-04-21 | Area3 | 0 | 0 | 0 | 0 | 0 | 0 | 0 | 0 | 0 | 0 | 0.018098 | 0.03976 | 0.038377 | 0.078171 | 0.23035 | 0.24643 | 0.55743 | 0.64608 | 0.68336 | 0.58298 | 0.57258 | 0.64825 | 0.8416 | 0.71923
2030-04-22 | Area3 | 0.56933 | 0.67794 | 0.70807 | 0.63451 | 0.59472 | 0.50872 | 0.41973 | 0.36919 | 0.4184 | 0.38256 | 0.4833 | 0.2918 | 0.31126 | 0.33288 | 0.56085 | 0.68403 | 0.78299 | 0.95 | 0.95 | 0.95 | 0.95 | 0.95 | 0.95 | 0.95
2030-04-23 | Area3 | 0.95 | 0.95 | 0.95 | 0.95 | 0.94824 | 0.95 | 0.81912 | 0.94658 | 0.95 | 0.93127 | 0.79491 | 0.80195 | 0.70786 | 0.92363 | 0.95 | 0.95 | 0.95 | 0.95 | 0.95 | 0.95 | 0.95 | 0.95 | 0.95 | 0.95
2030-04-24 | Area3 | 0.95 | 0.95 | 0.95 | 0.95 | 0.95 | 0.88051 | 0.76144 | 0.73036 | 0.70997 | 0.74116 | 0.68711 | 0.55637 | 0.4674 | 0.72147 | 0.68547 | 0.95 | 0.95 | 0.95 | 0.95 | 0.95 | 0.95 | 0.95 | 0.95 | 0.95
2030-04-25 | Area3 | 0.95 | 0.87458 | 0.74127 | 0.76741 | 0.70073 | 0.49694 | 0.46742 | 0.41625 | 0.42691 | 0.34451 | 0.36855 | 0.39367 | 0.44267 | 0.50974 | 0.52547 | 0.59174 | 0.5958 | 0.71088 | 0.8295 | 0.69057 | 0.72448 | 0.7657 | 0.59983 | 0.51249
2030-04-26 | Area3 | 0.72359 | 0.95 | 0.95 | 0.95 | 0.83944 | 0.7152 | 0.57362 | 0.62306 | 0.45192 | 0.44585 | 0.3823 | 0.38373 | 0.21875 | 0.29224 | 0.3972 | 0.61925 | 0.82628 | 0.63717 | 0.89418 | 0.74594 | 0.63702 | 0.57632 | 0.70164 | 0.55107
2030-04-27 | Area3 | 0.38534 | 0.52834 | 0.6127 | 0.71618 | 0.44687 | 0.34164 | 0.23423 | 0.33632 | 0.39903 | 0.43968 | 0.54435 | 0.53098 | 0.41701 | 0.40457 | 0.46708 | 0.6764 | 0.58772 | 0.51184 | 0.60349 | 0.65352 | 0.60056 | 0.5853 | 0.56885 | 0.69888
2030-04-28 | Area3 | 0.90452 | 0.88255 | 0.75407 | 0.77785 | 0.65064 | 0.65835 | 0.63288 | 0.63732 | 0.57079 | 0.53581 | 0.55205 | 0.60884 | 0.56183 | 0.64117 | 0.72943 | 0.73586 | 0.85008 | 0.84584 | 0.95 | 0.83548 | 0.83055 | 0.85109 | 0.8588 | 0.66931
2030-04-29 | Area3 | 0.72817 | 0.57419 | 0.68524 | 0.59137 | 0.38119 | 0.25286 | 0.28869 | 0.21758 | 0.33418 | 0.34516 | 0.28146 | 0.25258 | 0.35753 | 0.50506 | 0.69734 | 0.94402 | 0.95 | 0.94373 | 0.95 | 0.83984 | 0.95 | 0.95 | 0.9161 | 0.95
2030-04-30 | Area3 | 0.77897 | 0.87013 | 0.73297 | 0.891 | 0.95 | 0.6653 | 0.76711 | 0.76267 | 0.63054 | 0.64125 | 0.58248 | 0.53709 | 0.48366 | 0.68863 | 0.90714 | 0.95 | 0.83446 | 0.8026 | 0.93617 | 0.95 | 0.95 | 0.95 | 0.95 | 0.95
2030-05-01 | Area3 | 0.37512 | 0.53093 | 0.35103 | 0.35054 | 0.33504 | 0.40911 | 0.36631 | 0.21295 | 0.12506 | 0.04486 | 0.004645 | 0 | 0 | 0 | 0 | 0.03408 | 0.15218 | 0.26991 | 0.242 | 0.22857 | 0.29866 | 0.17912 | 0.20532 | 0.12953
2030-05-02 | Area3 | 0.060101 | 0.12111 | 0.22019 | 0.23766 | 0.215 | 0.20163 | 0.20795 | 0.12611 | 0.087488 | 0.023217 | 0.030329 | 0 | 0 | 0 | 0 | 0 | 0 | 0 | 0 | 0 | 0 | 0 | 0 | 0
2030-05-03 | Area3 | 0 | 0 | 0 | 0 | 0 | 0 | 0 | 0 | 0 | 0 | 0 | 0 | 0 | 0 | 0 | 0 | 0 | 0 | 0 | 0 | 0 | 0 | 0 | 0
2030-05-04 | Area3 | 0 | 0 | 0 | 0 | 0 | 0 | 0 | 0 | 0 | 0 | 0 | 0 | 0.038607 | 0.18396 | 0.27049 | 0.46024 | 0.47523 | 0.33966 | 0.35228 | 0.35607 | 0.31775 | 0.28741 | 0.18094 | 0
2030-05-05 | Area3 | 0 | 0 | 0 | 0 | 0 | 0 | 0 | 0 | 0 | 0 | 0 | 0 | 0 | 0 | 0 | 0 | 0.013805 | 0.02369 | 0.13416 | 0.16064 | 0.097888 | 0.096978 | 0.042601 | 0.085835
2030-05-06 | Area3 | 0.075587 | 0.23127 | 0.2657 | 0.37119 | 0.2663 | 0.21997 | 0.091498 | 0.057492 | 0.028225 | 0.020394 | 0 | 0 | 0 | 0 | 0 | 0 | 0.084611 | 0 | 0 | 0 | 0.0050983 | 0.097721 | 0.19486 | 0.26692
2030-05-07 | Area3 | 0.33664 | 0.29201 | 0.35387 | 0.28824 | 0.21539 | 0.14568 | 0.079829 | 0.057115 | 0.12971 | 0.25254 | 0.36306 | 0.48303 | 0.51068 | 0.64496 | 0.76701 | 0.92179 | 0.95 | 0.95 | 0.95 | 0.95 | 0.95 | 0.95 | 0.95 | 0.95
2030-05-08 | Area3 | 0.95 | 0.95 | 0.95 | 0.95 | 0.84206 | 0.80325 | 0.5809 | 0.69082 | 0.6934 | 0.71142 | 0.58086 | 0.56477 | 0.57764 | 0.62632 | 0.77255 | 0.95 | 0.95 | 0.95 | 0.95 | 0.95 | 0.95 | 0.95 | 0.95 | 0.95
2030-05-09 | Area3 | 0.95 | 0.95 | 0.95 | 0.95 | 0.89987 | 0.69962 | 0.60899 | 0.54819 | 0.50988 | 0.3582 | 0.34217 | 0.14349 | 0.099456 | 0.10435 | 0.25708 | 0.29856 | 0.3948 | 0.47917 | 0.37561 | 0.36754 | 0.37528 | 0.2938 | 0.25302 | 0.15059
2030-05-10 | Area3 | 0.019129 | 0 | 0 | 0 | 0 | 0 | 0 | 0 | 0 | 0.032698 | 0.0044757 | 0 | 0 | 0.0089749 | 0.014181 | 0.13742 | 0.17267 | 0.13419 | 0.13745 | 0.14835 | 0.21436 | 0.26796 | 0.23713 | 0.2821
2030-05-11 | Area3 | 0.41142 | 0.36624 | 0.31803 | 0.40575 | 0.40065 | 0.26119 | 0.26324 | 0.24106 | 0.29173 | 0.36213 | 0.26096 | 0.12389 | 0.10069 | 0.28517 | 0.36131 | 0.53289 | 0.47177 | 0.5491 | 0.48442 | 0.29324 | 0.32719 | 0.29588 | 0.33652 | 0.34786
2030-05-12 | Area3 | 0.46277 | 0.42792 | 0.50957 | 0.583 | 0.48347 | 0.36549 | 0.39802 | 0.26116 | 0.27543 | 0.36 | 0.3234 | 0.27952 | 0.33067 | 0.4221 | 0.43192 | 0.69048 | 0.8067 | 0.88487 | 0.82761 | 0.70217 | 0.73315 | 0.74991 | 0.63126 | 0.85149
2030-05-13 | Area3 | 0.87972 | 0.8336 | 0.82837 | 0.92958 | 0.91863 | 0.87307 | 0.7906 | 0.81201 | 0.62985 | 0.57709 | 0.44091 | 0.4104 | 0.25342 | 0.392 | 0.37761 | 0.56295 | 0.41402 | 0.4287 | 0.46349 | 0.61515 | 0.58807 | 0.59035 | 0.62516 | 0.89216
2030-05-14 | Area3 | 0.9295 | 0.75901 | 0.83024 | 0.94048 | 0.85359 | 0.76746 | 0.68833 | 0.72218 | 0.66311 | 0.62178 | 0.44099 | 0.41752 | 0.39742 | 0.42746 | 0.46583 | 0.61645 | 0.70324 | 0.64253 | 0.62055 | 0.59577 | 0.5644 | 0.66058 | 0.74883 | 0.69694
2030-05-15 | Area3 | 0.58322 | 0.56537 | 0.45013 | 0.39036 | 0.20752 | 0.082223 | 0.10095 | 0.039781 | 0.070236 | 0.060156 | 0.08122 | 0 | 0 | 0.0070937 | 0.054277 | 0.13352 | 0.27902 | 0.30678 | 0.20047 | 0.19804 | 0.21236 | 0.067787 | 0.057927 | 0.027932
2030-05-16 | Area3 | 0.11414 | 0.13567 | 0.17828 | 0.1251 | 0.062967 | 0.090456 | 0 | 0 | 0 | 0 | 0 | 0 | 0 | 0 | 0.1154 | 0.027458 | 0.06796 | 0.081995 | 0.060874 | 0 | 0 | 0 | 0 | 0
2030-05-17 | Area3 | 0.052877 | 0.11254 | 0.12067 | 0.19216 | 0.22372 | 0.34521 | 0.37199 | 0.22479 | 0.12645 | 0.20782 | 0.19211 | 0.12075 | 0.0012901 | 0.082473 | 0.14806 | 0.097118 | 0.1473 | 0.12443 | 0.14653 | 0.15141 | 0.15988 | 0.017154 | 0.066546 | 0.1253
2030-05-18 | Area3 | 0.13952 | 0 | 0.025286 | 0.048917 | 0.13372 | 0.056423 | 0.049682 | 0.024711 | 0.022672 | 0.011006 | 0.04547 | 0 | 0 | 0.050077 | 0.034842 | 0 | 0.073988 | 0.2337 | 0.11079 | 0.3068 | 0.27274 | 0.25894 | 0.17914 | 0.1512
2030-05-19 | Area3 | 0.11806 | 0.03474 | 0 | 0 | 0 | 0 | 0 | 0 | 0 | 0 | 0 | 0 | 0 | 0 | 0 | 0 | 0 | 0 | 0 | 0 | 0 | 0 | 0 | 0
2030-05-20 | Area3 | 0 | 0 | 0 | 0 | 0 | 0 | 0 | 0 | 0 | 0 | 0 | 0 | 0 | 0 | 0 | 0 | 0.026746 | 0 | 0 | 0 | 0 | 0 | 0 | 0
2030-05-21 | Area3 | 0 | 0 | 0 | 0 | 0 | 0 | 0 | 0 | 0.033039 | 0 | 0.064939 | 0.0025259 | 0 | 0 | 0.016611 | 0.05346 | 0.16651 | 0.24097 | 0.14208 | 0.37378 | 0.26145 | 0.30378 | 0.22702 | 0.094992
2030-05-22 | Area3 | 0.20884 | 0.14481 | 0.24386 | 0.015847 | 0 | 0 | 0 | 0 | 0 | 0 | 0.049615 | 0.10211 | 0.12741 | 0.089155 | 0.14454 | 0.17094 | 0.29403 | 0.3748 | 0.28121 | 0.26497 | 0.26592 | 0.056406 | 0 | 0
2030-05-23 | Area3 | 0 | 0 | 0 | 0.016576 | 0.040761 | 0.049067 | 0.080693 | 0.058785 | 0.16244 | 0.25303 | 0.27479 | 0.13826 | 0.10153 | 0.25301 | 0.35119 | 0.41526 | 0.61802 | 0.50618 | 0.39923 | 0.24672 | 0.28645 | 0.15526 | 0.28789 | 0.55312
2030-05-24 | Area3 | 0.36469 | 0.42573 | 0.45434 | 0.3701 | 0.33789 | 0.24955 | 0.1168 | 0.02805 | 0.013877 | 0.096509 | 0.14467 | 0.15291 | 0.14967 | 0.20652 | 0.36016 | 0.34576 | 0.32679 | 0.2784 | 0.31388 | 0.25692 | 0.15235 | 0.096235 | 0.16831 | 0.19636
2030-05-25 | Area3 | 0.18284 | 0.19263 | 0.21322 | 0.28858 | 0.2807 | 0.24294 | 0.30029 | 0.27193 | 0.19776 | 0.14925 | 0.16353 | 0.15251 | 0.22324 | 0.18658 | 0.25269 | 0.4363 | 0.53925 | 0.60401 | 0.50512 | 0.55777 | 0.5645 | 0.6948 | 0.67994 | 0.83765
2030-05-26 | Area3 | 0.81263 | 0.74293 | 0.86705 | 0.81084 | 0.90879 | 0.93583 | 0.73905 | 0.67719 | 0.63592 | 0.61318 | 0.51745 | 0.43525 | 0.51269 | 0.62137 | 0.5894 | 0.56703 | 0.64659 | 0.90598 | 0.95 | 0.95 | 0.95 | 0.95 | 0.91595 | 0.72756
2030-05-27 | Area3 | 0.58774 | 0.56172 | 0.76367 | 0.72098 | 0.79038 | 0.72628 | 0.54677 | 0.54318 | 0.2884 | 0.27026 | 0.23627 | 0.1232 | 0.17619 | 0.25658 | 0.3962 | 0.37641 | 0.4332 | 0.49852 | 0.29105 | 0.39055 | 0.40506 | 0.29899 | 0.45436 | 0.30243
2030-05-28 | Area3 | 0.41815 | 0.37631 | 0.38299 | 0.42479 | 0.56554 | 0.47105 | 0.47778 | 0.41799 | 0.41249 | 0.36479 | 0.22589 | 0.18705 | 0.25234 | 0.34064 | 0.43149 | 0.48578 | 0.72265 | 0.6667 | 0.7839 | 0.79354 | 0.71592 | 0.72539 | 0.95 | 0.86013
2030-05-29 | Area3 | 0.66071 | 0.62948 | 0.72247 | 0.68161 | 0.58418 | 0.40287 | 0.35712 | 0.33355 | 0.36114 | 0.44322 | 0.3248 | 0.28287 | 0.28893 | 0.38485 | 0.33677 | 0.47002 | 0.51592 | 0.66228 | 0.6669 | 0.59208 | 0.62366 | 0.6986 | 0.56232 | 0.42559
2030-05-30 | Area3 | 0.41844 | 0.41172 | 0.2301 | 0.096589 | 0.18985 | 0.13933 | 0.02904 | 0.030855 | 0.0052971 | 0 | 0 | 0 | 0 | 0 | 0 | 0 | 0 | 0 | 0 | 0 | 0 | 0 | 0 | 0
2030-05-31 | Area3 | 0 | 0 | 0 | 0 | 0 | 0 | 0 | 0 | 0 | 0 | 0 | 0 | 0 | 0 | 0 | 0.065441 | 0 | 0 | 0 | 0 | 0 | 0 | 0 | 0
2030-06-01 | Area3 | 0.47015 | 0.36516 | 0.37296 | 0.38337 | 0.43312 | 0.39855 | 0.37977 | 0.24671 | 0.23203 | 0.1538 | 0.1943 | 0.16221 | 0.18614 | 0.15894 | 0.17619 | 0.31406 | 0.25491 | 0.29932 | 0.47163 | 0.34059 | 0.21177 | 0.37247 | 0.39993 | 0.51643
2030-06-02 | Area3 | 0.40583 | 0.46925 | 0.54735 | 0.39714 | 0.36505 | 0.3322 | 0.22435 | 0.17862 | 0.17519 | 0.18658 | 0.21442 | 0.30503 | 0.35014 | 0.21579 | 0.18182 | 0.25812 | 0.097014 | 0.046973 | 0.11074 | 0.13817 | 0.18417 | 0.041831 | 0 | 0.038842
2030-06-03 | Area3 | 0.10176 | 0 | 0.11885 | 0.0125 | 0 | 0 | 0 | 0 | 0 | 0 | 0.023728 | 0 | 0 | 0.059571 | 0.08915 | 0.10704 | 0.074936 | 0.13143 | 0.20176 | 0.23411 | 0.3368 | 0.41879 | 0.63165 | 0.71408
2030-06-04 | Area3 | 0.50232 | 0.408 | 0.46777 | 0.46214 | 0.36322 | 0.29294 | 0.27271 | 0.36152 | 0.40568 | 0.49119 | 0.53304 | 0.58976 | 0.49264 | 0.62097 | 0.61776 | 0.73958 | 0.92291 | 0.95 | 0.95 | 0.83933 | 0.77245 | 0.56125 | 0.39173 | 0.32061
2030-06-05 | Area3 | 0.30397 | 0.27803 | 0.39651 | 0.23051 | 0.18978 | 0.1641 | 0.17461 | 0.087894 | 0.14606 | 0.08766 | 0.088181 | 0.084292 | 0.11767 | 0.24064 | 0.3712 | 0.50994 | 0.51386 | 0.52086 | 0.6876 | 0.75466 | 0.72504 | 0.5614 | 0.62996 | 0.45202
2030-06-06 | Area3 | 0.34906 | 0.3071 | 0.35784 | 0.19968 | 0.26958 | 0.30385 | 0.17612 | 0.30719 | 0.3293 | 0.25278 | 0.16205 | 0.14078 | 0.069315 | 0.13188 | 0.19759 | 0.1409 | 0.22987 | 0.19816 | 0.33157 | 0.19965 | 0.25478 | 0.27828 | 0.3972 | 0.3513
2030-06-07 | Area3 | 0.13745 | 0.10212 | 0.18344 | 0.3061 | 0.36945 | 0.42792 | 0.46243 | 0.42091 | 0.41477 | 0.43042 | 0.46736 | 0.46471 | 0.51959 | 0.54826 | 0.74486 | 0.75657 | 0.77736 | 0.79146 | 0.88524 | 0.80497 | 0.6701 | 0.63629 | 0.41504 | 0.43529
2030-06-08 | Area3 | 0.42154 | 0.49531 | 0.50957 | 0.6127 | 0.58352 | 0.5588 | 0.52095 | 0.41716 | 0.31595 | 0.442 | 0.33076 | 0.26933 | 0.28322 | 0.40806 | 0.34686 | 0.34004 | 0.37169 | 0.21197 | 0.12617 | 0.30499 | 0.1658 | 0.054569 | 0 | 0.068508
2030-06-09 | Area3 | 0.050643 | 0.07447 | 0.017678 | 0.15102 | 0.25747 | 0.092253 | 0 | 0 | 0.024266 | 0 | 0 | 0 | 0 | 0 | 0 | 0 | 0 | 0.077223 | 0 | 0.063538 | 0 | 0 | 0 | 0
2030-06-10 | Area3 | 0.01117 | 0 | 0 | 0 | 0 | 0 | 0 | 0 | 0 | 0.0048771 | 0 | 0 | 0 | 0 | 0 | 0 | 0.021841 | 0.03181 | 0.021317 | 0.064953 | 0.011666 | 0.12687 | 0.12577 | 0
2030-06-11 | Area3 | 0.022496 | 0 | 0 | 0 | 0 | 0 | 0 | 0.050085 | 0 | 0 | 0 | 0 | 0 | 0 | 0 | 0 | 0 | 0 | 0 | 0.010033 | 0 | 0.025081 | 0.18312 | 0.090912
2030-06-12 | Area3 | 0.182 | 0.2551 | 0.26525 | 0.2729 | 0.1989 | 0.094882 | 0 | 0 | 0.043632 | 0.10022 | 0.048215 | 0 | 0 | 0 | 0.0491 | 0.032468 | 0.036305 | 0.015747 | 0 | 0 | 0 | 0 | 0 | 0
2030-06-13 | Area3 | 0 | 0 | 0 | 0 | 0 | 0 | 0 | 0 | 0 | 0 | 0 | 0 | 0 | 0 | 0 | 0 | 0 | 0 | 0 | 0 | 0 | 0 | 0 | 0
2030-06-14 | Area3 | 0 | 0 | 0 | 0 | 0 | 0 | 0 | 0 | 0 | 0 | 0 | 0 | 0.00048093 | 0.13037 | 0.25528 | 0.48624 | 0.50884 | 0.59398 | 0.51251 | 0.6288 | 0.6447 | 0.80877 | 0.9481 | 0.95
2030-06-15 | Area3 | 0.76113 | 0.73629 | 0.82059 | 0.68811 | 0.71684 | 0.50964 | 0.34865 | 0.25149 | 0.21434 | 0.016 | 0 | 0 | 0 | 0 | 0.061968 | 0.062377 | 0.13243 | 0.2739 | 0.20853 | 0.22031 | 0.23468 | 0.045652 | 0.0085166 | 0.015538
2030-06-16 | Area3 | 0 | 0.18132 | 0.26527 | 0.34996 | 0.32742 | 0.43896 | 0.37671 | 0.52194 | 0.45523 | 0.34488 | 0.33887 | 0.38739 | 0.39429 | 0.53584 | 0.5713 | 0.63673 | 0.75077 | 0.95 | 0.95 | 0.93002 | 0.88527 | 0.75998 | 0.71272 | 0.55016
2030-06-17 | Area3 | 0.64253 | 0.70467 | 0.64751 | 0.56054 | 0.61981 | 0.52248 | 0.44673 | 0.52847 | 0.55141 | 0.18576 | 0.14289 | 0.21817 | 0.25872 | 0.44804 | 0.65415 | 0.70794 | 0.79549 | 0.85236 | 0.79993 | 0.80254 | 0.70912 | 0.65501 | 0.39117 | 0.45774
2030-06-18 | Area3 | 0.3546 | 0.40976 | 0.38322 | 0.36918 | 0.18244 | 0.1639 | 0.22947 | 0.2144 | 0.073107 | 0.28372 | 0.22275 | 0.15254 | 0.15145 | 0.25025 | 0.32643 | 0.40558 | 0.52216 | 0.461 | 0.6209 | 0.88471 | 0.89972 | 0.61591 | 0.59795 | 0.47869
2030-06-19 | Area3 | 0.3813 | 0.43414 | 0.4039 | 0.52274 | 0.45946 | 0.39042 | 0.27665 | 0.31744 | 0.31172 | 0.26251 | 0.20989 | 0.22967 | 0.28007 | 0.32433 | 0.55131 | 0.66296 | 0.74935 | 0.65204 | 0.55243 | 0.76143 | 0.88827 | 0.95 | 0.88686 | 0.79665
2030-06-20 | Area3 | 0.74995 | 0.82576 | 0.60093 | 0.5074 | 0.43641 | 0.59857 | 0.46482 | 0.75905 | 0.60746 | 0.55513 | 0.43944 | 0.36262 | 0.34321 | 0.43682 | 0.44788 | 0.48685 | 0.79717 | 0.81421 | 0.95 | 0.95 | 0.95 | 0.95 | 0.95 | 0.85654
2030-06-21 | Area3 | 0.90587 | 0.95 | 0.95 | 0.95 | 0.94393 | 0.91112 | 0.79796 | 0.95 | 0.95 | 0.95 | 0.72493 | 0.70219 | 0.62791 | 0.67145 | 0.68896 | 0.84687 | 0.8463 | 0.78743 | 0.85328 | 0.95 | 0.80776 | 0.88256 | 0.95 | 0.8954
2030-06-22 | Area3 | 0.80699 | 0.607 | 0.60599 | 0.49771 | 0.56665 | 0.49677 | 0.37336 | 0.31771 | 0.20302 | 0.27332 | 0.30457 | 0.30015 | 0.40382 | 0.61989 | 0.71498 | 0.94543 | 0.95 | 0.90003 | 0.95 | 0.95 | 0.95 | 0.95 | 0.95 | 0.90721
2030-06-23 | Area3 | 0.91708 | 0.83709 | 0.81629 | 0.95 | 0.8876 | 0.7218 | 0.72375 | 0.69264 | 0.8024 | 0.71485 | 0.65168 | 0.65659 | 0.6945 | 0.68534 | 0.74863 | 0.94409 | 0.95 | 0.95 | 0.95 | 0.95 | 0.95 | 0.95 | 0.95 | 0.95
2030-06-24 | Area3 | 0.95 | 0.95 | 0.95 | 0.95 | 0.76224 | 0.61765 | 0.6373 | 0.71433 | 0.56156 | 0.66066 | 0.54791 | 0.57453 | 0.55829 | 0.63323 | 0.77672 | 0.95 | 0.79587 | 0.86025 | 0.84008 | 0.91564 | 0.8026 | 0.699 | 0.65689 | 0.46204
2030-06-25 | Area3 | 0.40325 | 0.50384 | 0.41184 | 0.27239 | 0.27402 | 0.23719 | 0.27201 | 0.31241 | 0.23488 | 0.19412 | 0.091238 | 0.14233 | 0.16524 | 0.18833 | 0.16333 | 0.11588 | 0.36713 | 0.5603 | 0.60692 | 0.74628 | 0.75 | 0.75293 | 0.36738 | 0.1809
2030-06-26 | Area3 | 0.13075 | 0 | 0 | 0 | 0 | 0 | 0 | 0 | 0 | 0 | 0 | 0 | 0 | 0 | 0 | 0 | 0 | 0 | 0 | 0 | 0 | 0.052389 | 0.030919 | 0
2030-06-27 | Area3 | 0 | 0 | 0 | 0 | 0 | 0 | 0 | 0 | 0.04974 | 0.022838 | 0.00027108 | 0.075431 | 0.076446 | 0.14273 | 0.1544 | 0.12581 | 0.15417 | 0.13842 | 0.32205 | 0.35987 | 0.48063 | 0.5837 | 0.39632 | 0.30203
2030-06-28 | Area3 | 0.063311 | 0.073127 | 0 | 0.10616 | 0.075337 | 0 | 0 | 0 | 0 | 0 | 0 | 0 | 0 | 0 | 0 | 0 | 0.035076 | 0 | 0 | 0 | 0 | 0 | 0 | 0
2030-06-29 | Area3 | 0 | 0 | 0 | 0 | 0 | 0 | 0 | 0 | 0 | 0 | 0 | 0 | 0 | 0 | 0 | 0 | 0 | 0 | 0 | 0 | 0 | 0 | 0 | 0
2030-06-30 | Area3 | 0 | 0 | 0 | 0 | 0 | 0 | 0 | 0 | 0 | 0 | 0 | 0 | 0 | 0 | 0.040235 | 0 | 0 | 0.11039 | 0.058725 | 0.0087942 | 0.0095902 | 0.020497 | 0.035595 | 0.15209
2030-07-01 | Area3 | 0.25229 | 0.28658 | 0.44142 | 0.50907 | 0.43123 | 0.37679 | 0.18144 | 0.0003532 | 0 | 0 | 0 | 0 | 0 | 0 | 0.035629 | 0.043406 | 0.094533 | 0.20519 | 0.13459 | 0.10124 | 0.013708 | 0.058529 | 0 | 0
2030-07-02 | Area3 | 0 | 0.0018354 | 0.076468 | 0 | 0 | 0 | 0 | 0 | 0 | 0 | 0 | 0 | 0 | 0.013696 | 0.063328 | 0.07738 | 0.25514 | 0.30007 | 0.26453 | 0.30124 | 0.29937 | 0.23598 | 0.18175 | 0.24886
2030-07-03 | Area3 | 0.24945 | 0.25053 | 0.13207 | 0.21664 | 0.27803 | 0.06082 | 0.061238 | 0 | 0.022557 | 0.006912 | 0 | 0 | 0 | 0 | 0 | 0 | 0 | 0 | 0 | 0.029989 | 0.10419 | 0.071846 | 0.053381 | 0
2030-07-04 | Area3 | 0 | 0 | 0 | 0 | 0 | 0 | 0 | 0 | 0 | 0 | 0 | 0 | 0 | 0 | 0 | 0 | 0 | 0 | 0 | 0 | 0 | 0 | 0 | 0
2030-07-05 | Area3 | 0 | 0 | 0 | 0 | 0 | 0 | 0 | 0 | 0 | 0 | 0 | 0 | 0 | 0 | 0 | 0 | 0 | 0 | 0.035316 | 0.205 | 0.063744 | 0.066245 | 0.087894 | 0.077809
2030-07-06 | Area3 | 0.050198 | 0.12743 | 0.179 | 0 | 0.10201 | 0.11971 | 0.15848 | 0.058622 | 0.024136 | 0 | 0 | 0 | 0 | 0 | 0 | 0 | 0 | 0 | 0 | 0 | 0 | 0 | 0 | 0
2030-07-07 | Area3 | 0 | 0.043083 | 0.11116 | 0.070842 | 0 | 0 | 0.040162 | 0 | 0 | 0.026298 | 0 | 0.0063672 | 0.014447 | 0.11705 | 0.090374 | 0.16353 | 0.1066 | 0.17237 | 0.026502 | 0.042614 | 0.09652 | 0.11777 | 0.0082974 | 0.054231
2030-07-08 | Area3 | 0 | 0 | 0.031625 | 0.12203 | 0 | 0 | 0.043238 | 0.05982 | 0.13916 | 0.051831 | 0 | 0 | 0 | 0 | 0 | 0.021081 | 0 | 0 | 0.051525 | 0.073528 | 0.048733 | 0.069836 | 0.1043 | 0.20833
2030-07-09 | Area3 | 0.20892 | 0.31438 | 0.32221 | 0.32464 | 0.23008 | 0.24024 | 0.20837 | 0.27808 | 0.43587 | 0.55677 | 0.43566 | 0.44055 | 0.42018 | 0.54536 | 0.68323 | 0.81514 | 0.7468 | 0.6301 | 0.41649 | 0.14066 | 0.17957 | 0.11643 | 0.10919 | 0.14723
2030-07-10 | Area3 | 0.17242 | 0.18309 | 0.2554 | 0.33212 | 0.19425 | 0.06208 | 0.04088 | 0.043617 | 0.033109 | 0.1292 | 0.16116 | 0.10979 | 0.036212 | 0.052489 | 0.18765 | 0.29456 | 0.46235 | 0.45656 | 0.5382 | 0.69227 | 0.61402 | 0.76153 | 0.92126 | 0.75264
2030-07-11 | Area3 | 0.79391 | 0.71865 | 0.85986 | 0.75264 | 0.5723 | 0.34945 | 0.43575 | 0.4332 | 0.25671 | 0.1813 | 0.23368 | 0.092122 | 0.12447 | 0.14736 | 0.20107 | 0.18771 | 0.28377 | 0.35363 | 0.39192 | 0.30026 | 0.36765 | 0.2942 | 0.16248 | 0.12135
2030-07-12 | Area3 | 0.27247 | 0.28336 | 0.21598 | 0.21282 | 0.13393 | 0 | 0 | 0 | 0 | 0 | 0 | 0 | 0 | 0 | 0 | 0.060816 | 0.050581 | 0.14774 | 0.21661 | 0.34935 | 0.32607 | 0.45913 | 0.33376 | 0.34569
2030-07-13 | Area3 | 0.46248 | 0.42067 | 0.48349 | 0.54405 | 0.54055 | 0.5635 | 0.56281 | 0.55993 | 0.56916 | 0.52405 | 0.48844 | 0.3061 | 0.28101 | 0.29162 | 0.42425 | 0.40356 | 0.53849 | 0.34949 | 0.44906 | 0.23868 | 0.19634 | 0.26284 | 0.26763 | 0.38325
2030-07-14 | Area3 | 0.29775 | 0.26862 | 0.39756 | 0.37313 | 0.27367 | 0.25552 | 0.35907 | 0.3428 | 0.21091 | 0.3414 | 0.38569 | 0.29529 | 0.36613 | 0.45678 | 0.59476 | 0.68474 | 0.8329 | 0.95 | 0.89831 | 0.82276 | 0.69295 | 0.63027 | 0.46688 | 0.31215
2030-07-15 | Area3 | 0.23276 | 0.30892 | 0.26101 | 0.4027 | 0.26357 | 0.33311 | 0.26311 | 0.2048 | 0.17759 | 0.35711 | 0.25981 | 0.18612 | 0.25634 | 0.26865 | 0.23428 | 0.35051 | 0.48617 | 0.48602 | 0.47994 | 0.44822 | 0.46514 | 0.46165 | 0.45009 | 0.25722
2030-07-16 | Area3 | 0.29374 | 0.15049 | 0.17207 | 0.19591 | 0.097718 | 0.035993 | 0.10287 | 0 | 0 | 0 | 0 | 0 | 0.083726 | 0.13972 | 0 | 0 | 0.067832 | 0 | 0 | 0.073384 | 0.061752 | 0.0019863 | 0 | 0
2030-07-17 | Area3 | 0 | 0 | 0 | 0.029958 | 0 | 0 | 0 | 0 | 0.06526 | 0.080467 | 0 | 0 | 0 | 0 | 0 | 0 | 0.15478 | 0 | 0 | 0 | 0 | 0 | 0 | 0
2030-07-18 | Area3 | 0 | 0 | 0 | 0 | 0 | 0 | 0 | 0 | 0 | 0 | 0 | 0 | 0 | 0 | 0 | 0 | 0 | 0.03094 | 0.080701 | 0.05723 | 0.19282 | 0.056723 | 0.095784 | 0.12747
2030-07-19 | Area3 | 0.084338 | 0.097973 | 0 | 0 | 0 | 0 | 0 | 0 | 0 | 0 | 0 | 0 | 0 | 0 | 0 | 0 | 0 | 0 | 0 | 0 | 0 | 0 | 0 | 0
2030-07-20 | Area3 | 0 | 0 | 0 | 0 | 0 | 0 | 0 | 0 | 0 | 0 | 0 | 0 | 0 | 0 | 0 | 0 | 0 | 0 | 0 | 0 | 0 | 0 | 0 | 0
2030-07-21 | Area3 | 0 | 0 | 0 | 0 | 0 | 0 | 0 | 0 | 0 | 0 | 0 | 0 | 0 | 0 | 0 | 0 | 0 | 0 | 0 | 0 | 0 | 0 | 0 | 0
2030-07-22 | Area3 | 0 | 0 | 0 | 0 | 0 | 0 | 0 | 0 | 0 | 0 | 0 | 0 | 0 | 0 | 0 | 0 | 0 | 0.090567 | 0.053868 | 0.059355 | 0.20954 | 0.14938 | 0.1175 | 0.18073
2030-07-23 | Area3 | 0.17939 | 0.32677 | 0.33689 | 0.45022 | 0.32557 | 0.23584 | 0.16025 | 0.16545 | 0.064555 | 0.12837 | 0.02565 | 0.02054 | 0 | 0.0034334 | 0.1446 | 0.30163 | 0.37964 | 0.34001 | 0.2514 | 0.36873 | 0.43969 | 0.50429 | 0.48005 | 0.68014
2030-07-24 | Area3 | 0.75838 | 0.75837 | 0.79525 | 0.56405 | 0.43521 | 0.33764 | 0.34597 | 0.44305 | 0.39743 | 0.38582 | 0.43014 | 0.57154 | 0.58894 | 0.57736 | 0.45436 | 0.57328 | 0.70932 | 0.63955 | 0.72938 | 0.82427 | 0.75893 | 0.91228 | 0.84517 | 0.65394
2030-07-25 | Area3 | 0.63557 | 0.83463 | 0.95 | 0.80403 | 0.56691 | 0.5844 | 0.30206 | 0.25126 | 0.081926 | 0.05327 | 0.10087 | 0.079006 | 0.052517 | 0.099607 | 0.22255 | 0.28049 | 0.37552 | 0.35113 | 0.35506 | 0.31648 | 0.3226 | 0.60831 | 0.55656 | 0.55978
2030-07-26 | Area3 | 0.38087 | 0.34559 | 0.29232 | 0.33318 | 0.33703 | 0.37292 | 0.31669 | 0.28834 | 0.35644 | 0.2688 | 0.23073 | 0.17712 | 0.24552 | 0.26908 | 0.44562 | 0.52281 | 0.60243 | 0.63262 | 0.5259 | 0.35103 | 0.3841 | 0.46811 | 0.42847 | 0.40573
2030-07-27 | Area3 | 0.1794 | 0.17877 | 0.23598 | 0.27586 | 0.24532 | 0.30569 | 0.33588 | 0.39931 | 0.41938 | 0.40682 | 0.36143 | 0.30343 | 0.28211 | 0.54105 | 0.48941 | 0.5994 | 0.64642 | 0.81561 | 0.65972 | 0.80162 | 0.95 | 0.95 | 0.84766 | 0.8286
2030-07-28 | Area3 | 0.70187 | 0.74281 | 0.76719 | 0.80156 | 0.77609 | 0.61136 | 0.61827 | 0.77348 | 0.83146 | 0.87548 | 0.75854 | 0.60322 | 0.61106 | 0.6318 | 0.67795 | 0.79605 | 0.82368 | 0.7834 | 0.72142 | 0.57831 | 0.67909 | 0.62289 | 0.5426 | 0.59716
2030-07-29 | Area3 | 0.51629 | 0.53634 | 0.37577 | 0.49741 | 0.39232 | 0.40747 | 0.32653 | 0.14373 | 0.01343 | 0.094355 | 0.022271 | 0.050525 | 0.13906 | 0.20464 | 0.17139 | 0.2538 | 0.34931 | 0.41035 | 0.34859 | 0.22901 | 0.19914 | 0.29805 | 0.31603 | 0.30025
2030-07-30 | Area3 | 0.2563 | 0.22984 | 0.31792 | 0.12354 | 0.087747 | 0.02136 | 0.0044897 | 0.016884 | 0 | 0 | 0 | 0 | 0 | 0 | 0 | 0 | 0.003212 | 0.00069627 | 0.045897 | 0.070123 | 0.063431 | 0 | 0.049565 | 0.23745
2030-07-31 | Area3 | 0.25384 | 0.38412 | 0.38918 | 0.3287 | 0.16673 | 0.10299 | 0.18258 | 0.14468 | 0.16778 | 0.27921 | 0.16773 | 0.16108 | 0.12661 | 0.18188 | 0.22426 | 0.37115 | 0.40965 | 0.29459 | 0.26116 | 0.36678 | 0.35566 | 0.43324 | 0.5284 | 0.54715
2030-08-01 | Area3 | 0.31651 | 0.28414 | 0.39276 | 0.21175 | 0.16561 | 0.23161 | 0.29201 | 0.28596 | 0.25232 | 0.12235 | 0.082154 | 0.087068 | 0.015872 | 0 | 0.010853 | 0 | 0.039494 | 0.21231 | 0.23424 | 0.35048 | 0.34336 | 0.35501 | 0.26795 | 0.17563
2030-08-02 | Area3 | 0.21335 | 0.21996 | 0.037361 | 0 | 0 | 0 | 0 | 0 | 0 | 0 | 0 | 0.039416 | 0.020693 | 0.004644 | 0 | 0.19345 | 0.11811 | 0.019428 | 0.019656 | 0.085841 | 0.018912 | 0.016114 | 0 | 0
2030-08-03 | Area3 | 0.055737 | 0.10297 | 0.013717 | 0 | 0 | 0 | 0 | 0 | 0 | 0 | 0 | 0 | 0 | 0 | 0 | 0.012899 | 0 | 0.051866 | 0.082696 | 0.11823 | 0 | 0.0061703 | 0.093083 | 0.035006
2030-08-04 | Area3 | 0 | 0 | 0.0097938 | 0.058817 | 0.072265 | 0.016936 | 0 | 0 | 0 | 0 | 0 | 0 | 0 | 0 | 0 | 0 | 0 | 0 | 0 | 0 | 0 | 0 | 0 | 0
2030-08-05 | Area3 | 0 | 0 | 0 | 0 | 0 | 0 | 0 | 0 | 0 | 0 | 0 | 0 | 0 | 0 | 0 | 0 | 0 | 0 | 0 | 0 | 0 | 0 | 0 | 0
2030-08-06 | Area3 | 0 | 0 | 0.0057859 | 0.0029625 | 0 | 0 | 0 | 0 | 0 | 0 | 0 | 0 | 0 | 0 | 0 | 0.038779 | 0.19597 | 0.11298 | 0.11625 | 0.1288 | 0.091084 | 0.21203 | 0.25256 | 0.11482
2030-08-07 | Area3 | 0.0037171 | 0 | 0 | 0 | 0 | 0 | 0 | 0 | 0 | 0 | 0 | 0 | 0 | 0 | 0 | 0 | 0.083728 | 0.14493 | 0.077634 | 0.082678 | 0.043621 | 0.12309 | 0.14149 | 0.095823
2030-08-08 | Area3 | 0.013325 | 0.019005 | 0.012207 | 0 | 0.026305 | 0.074732 | 0.082122 | 0.16687 | 0.21521 | 0.1946 | 0.18402 | 0.21869 | 0.20552 | 0.34368 | 0.53908 | 0.7723 | 0.73494 | 0.68131 | 0.8081 | 0.87626 | 0.93943 | 0.95 | 0.84324 | 0.63776
2030-08-09 | Area3 | 0.54966 | 0.41302 | 0.43756 | 0.48862 | 0.51059 | 0.39539 | 0.34108 | 0.37227 | 0.34294 | 0.25415 | 0.24672 | 0.10746 | 0.03623 | 0.12615 | 0.19453 | 0.36107 | 0.42411 | 0.46455 | 0.46848 | 0.63445 | 0.6083 | 0.49855 | 0.37677 | 0.39619
2030-08-10 | Area3 | 0.25236 | 0.20407 | 0.10063 | 0.10057 | 0.10829 | 0.023244 | 0.018519 | 0.055732 | 0.0029092 | 0.065228 | 0.076217 | 0.065783 | 0.13626 | 0.13346 | 0.10391 | 0.21905 | 0.37331 | 0.45591 | 0.37538 | 0.38112 | 0.44415 | 0.49937 | 0.58056 | 0.47026
2030-08-11 | Area3 | 0.43726 | 0.39551 | 0.46377 | 0.48292 | 0.29837 | 0.26504 | 0.32027 | 0.27263 | 0.19421 | 0.26665 | 0.35113 | 0.35819 | 0.19129 | 0.34054 | 0.37639 | 0.49779 | 0.54653 | 0.54994 | 0.63936 | 0.61295 | 0.48182 | 0.42743 | 0.46918 | 0.73097
2030-08-12 | Area3 | 0.64548 | 0.70663 | 0.69264 | 0.67099 | 0.52734 | 0.3878 | 0.33827 | 0.37016 | 0.42436 | 0.39771 | 0.47557 | 0.3407 | 0.30492 | 0.27661 | 0.26646 | 0.31606 | 0.34168 | 0.32311 | 0.47037 | 0.53703 | 0.57362 | 0.45049 | 0.41773 | 0.27794
2030-08-13 | Area3 | 0.24218 | 0.34605 | 0.36465 | 0.41366 | 0.34811 | 0.36428 | 0.38557 | 0.36767 | 0.42272 | 0.40814 | 0.42509 | 0.38793 | 0.39334 | 0.45171 | 0.52001 | 0.47927 | 0.4909 | 0.52814 | 0.72571 | 0.76368 | 0.87933 | 0.85691 | 0.8757 | 0.79177
2030-08-14 | Area3 | 0.61947 | 0.44707 | 0.4847 | 0.316 | 0.16494 | 0.079884 | 0.046893 | 0.043761 | 0.096702 | 0.017228 | 0.017274 | 0 | 0 | 0 | 0.096097 | 0.141 | 0.21372 | 0.20397 | 0.24295 | 0.19894 | 0.16457 | 0.30376 | 0.243 | 0.23989
2030-08-15 | Area3 | 0.27466 | 0.32423 | 0.33433 | 0.26661 | 0.16809 | 0.078216 | 0.061408 | 0 | 0 | 0 | 0 | 0 | 0 | 0 | 0 | 0 | 0 | 0 | 0 | 0 | 0 | 0 | 0 | 0
2030-08-16 | Area3 | 0 | 0 | 0 | 0 | 0 | 0 | 0 | 0 | 0 | 0 | 0 | 0 | 0 | 0 | 0 | 0 | 0 | 0 | 0 | 0 | 0.052332 | 0.011924 | 0 | 0
2030-08-17 | Area3 | 0 | 0 | 0 | 0 | 0 | 0 | 0 | 0 | 0 | 0 | 0 | 0 | 0 | 0 | 0 | 0.023495 | 0.041773 | 0.12473 | 0.08466 | 0.23812 | 0.32287 | 0.25909 | 0.13966 | 0.095958
2030-08-18 | Area3 | 0.1386 | 0.12262 | 0.065319 | 0 | 0 | 0 | 0 | 0 | 0 | 0 | 0 | 0 | 0 | 0 | 0 | 0 | 0 | 0 | 0 | 0 | 0 | 0 | 0.047128 | 0.034376
2030-08-19 | Area3 | 0.0018666 | 0 | 0 | 0 | 0 | 0 | 0 | 0 | 0 | 0 | 0 | 0 | 0 | 0 | 0 | 0 | 0.0066475 | 0 | 0 | 0.0082445 | 0 | 0.0051112 | 0.031122 | 5.3333e-05
2030-08-20 | Area3 | 0.062653 | 0.097556 | 0.022416 | 0.072487 | 0.13709 | 0.086771 | 0.12553 | 0.028465 | 0.035859 | 0 | 0 | 0 | 0 | 0 | 0 | 0 | 0.15523 | 0.18511 | 0.19312 | 0.29574 | 0.24204 | 0.16124 | 0.17638 | 0.22833
2030-08-21 | Area3 | 0.18414 | 0.23483 | 0.27347 | 0.28102 | 0.21916 | 0.14576 | 0.083883 | 0 | 0 | 0 | 0 | 0 | 0 | 0 | 0 | 0 | 0 | 0 | 0 | 0 | 0.056877 | 0 | 0 | 0
2030-08-22 | Area3 | 0 | 0 | 0.056186 | 0.083787 | 0.0051361 | 0 | 0.049042 | 0.018985 | 0 | 0 | 0 | 0 | 0 | 0 | 0 | 0 | 0.14816 | 0.065921 | 0.064258 | 0.055355 | 0.18614 | 0.070477 | 0.13333 | 0.1218
2030-08-23 | Area3 | 0.092331 | 0.19279 | 0.048456 | 0.034625 | 0 | 0 | 0 | 0 | 0 | 0 | 0 | 0 | 0 | 0 | 0 | 0 | 0 | 0 | 0 | 0 | 0 | 0 | 0 | 0
2030-08-24 | Area3 | 0 | 0 | 0 | 0 | 0 | 0 | 0 | 0 | 0 | 0 | 0 | 0 | 0 | 0 | 0 | 0 | 0 | 0 | 0 | 0 | 0 | 0.042689 | 0.045713 | 0.1293
2030-08-25 | Area3 | 0.15966 | 0.029347 | 0.06548 | 0.14482 | 0.077913 | 0.096719 | 0.071379 | 0 | 0 | 0 | 0 | 0 | 0 | 0 | 0 | 0 | 0 | 0 | 0 | 0.024475 | 0.11407 | 0.12073 | 0 | 0
2030-08-26 | Area3 | 0 | 0.099593 | 0.17634 | 0.1066 | 0.094337 | 0.16421 | 0.14603 | 0.2695 | 0.31033 | 0.23881 | 0.17275 | 0.11876 | 0.044014 | 0.087332 | 0.088953 | 0.096071 | 0.14947 | 0.025532 | 0.051182 | 0.15179 | 0.15192 | 0.070684 | 0.22126 | 0.32215
2030-08-27 | Area3 | 0.38577 | 0.32881 | 0.30544 | 0.2111 | 0.15298 | 0.034092 | 0.071438 | 0.12251 | 0.20502 | 0.14018 | 0 | 0.017432 | 0.083794 | 0.14255 | 0.1588 | 0.1134 | 0.25885 | 0.10654 | 0.084024 | 0.20426 | 0.22312 | 0.21659 | 0.19476 | 0.31766
2030-08-28 | Area3 | 0.32761 | 0.34773 | 0.29675 | 0.33099 | 0.30269 | 0.26941 | 0.23589 | 0.20529 | 0.21786 | 0.2084 | 0.17735 | 0 | 0 | 0 | 0.0070952 | 0.019247 | 0.10392 | 0.11569 | 0.12169 | 0.11231 | 0.13013 | 0.26203 | 0.16977 | 0.26845
2030-08-29 | Area3 | 0.25745 | 0.17714 | 0.15003 | 0.068004 | 0.031402 | 0.012579 | 0 | 0 | 0 | 0.071969 | 0.044367 | 0.010038 | 0.018866 | 0.05348 | 0.16417 | 0.26628 | 0.41102 | 0.55183 | 0.57488 | 0.61217 | 0.62461 | 0.60482 | 0.63354 | 0.67429
2030-08-30 | Area3 | 0.60176 | 0.59563 | 0.52854 | 0.40817 | 0.31921 | 0.398 | 0.46028 | 0.29729 | 0.24334 | 0.20902 | 0.28113 | 0.29176 | 0.31727 | 0.3889 | 0.44412 | 0.48605 | 0.60218 | 0.51939 | 0.36945 | 0.33827 | 0.40227 | 0.46551 | 0.44575 | 0.45969
2030-08-31 | Area3 | 0.46476 | 0.34268 | 0.33566 | 0.24126 | 0.23132 | 0.16698 | 0.24338 | 0.28188 | 0.33291 | 0.2252 | 0.20053 | 0.12621 | 0.15213 | 0.26091 | 0.40014 | 0.44668 | 0.47369 | 0.34225 | 0.31528 | 0.43912 | 0.39847 | 0.25204 | 0.092285 | 0.24302
2030-09-01 | Area3 | 0.26487 | 0.24609 | 0.2528 | 0.28099 | 0.23344 | 0.18058 | 0.13555 | 0.16539 | 0.19343 | 0.020914 | 0 | 0 | 0 | 0 | 0 | 0.10523 | 0.20586 | 0.2067 | 0.1538 | 0.063536 | 0.043927 | 0.096445 | 0.077874 | 0
2030-09-02 | Area3 | 0.084437 | 0.11646 | 0.14941 | 0.14841 | 0.10343 | 0.094088 | 0.13953 | 0.148 | 0.13612 | 0.07442 | 0.047952 | 0.0097963 | 0.0065562 | 0.059486 | 0.14228 | 0.28956 | 0.32144 | 0.30872 | 0.18493 | 0.27875 | 0.22779 | 0.12931 | 0.017035 | 0.051681
2030-09-03 | Area3 | 0 | 0.019656 | 0 | 0 | 0 | 0 | 0 | 0 | 0 | 0 | 0 | 0 | 0 | 0 | 0 | 0 | 0 | 0 | 0 | 0 | 0 | 0 | 0 | 0
2030-09-04 | Area3 | 0 | 0 | 0 | 0 | 0 | 0 | 0 | 0 | 0 | 0 | 0 | 0 | 0 | 0 | 0 | 0 | 0 | 0 | 0 | 0 | 0 | 0 | 0 | 0
2030-09-05 | Area3 | 0 | 0 | 0 | 0 | 0 | 0 | 0 | 0 | 0 | 0 | 0 | 0 | 0 | 0 | 0 | 0 | 0 | 0 | 0 | 0.029009 | 0 | 0 | 0.072229 | 0.035655
2030-09-06 | Area3 | 0 | 0.020717 | 0 | 0 | 0 | 0 | 0 | 0 | 0 | 0 | 0 | 0 | 0 | 0 | 0 | 0 | 0 | 0 | 0 | 0 | 0 | 0 | 0 | 0
2030-09-07 | Area3 | 0 | 0 | 0 | 0 | 0 | 0 | 0 | 0 | 0 | 0 | 0 | 0 | 0 | 0 | 0 | 0 | 0.013924 | 0.017827 | 0.038925 | 0.16957 | 0.1832 | 0.24514 | 0.10289 | 0.11077
2030-09-08 | Area3 | 0.064867 | 0.065382 | 0.1274 | 0.096451 | 0.038719 | 0 | 0 | 0 | 0 | 0 | 0 | 0 | 0 | 0 | 0 | 0 | 0.067589 | 0 | 0.0070727 | 0.10441 | 0.072771 | 0.13522 | 0.1137 | 0
2030-09-09 | Area3 | 0 | 0 | 0.041487 | 0.046041 | 0.01207 | 0 | 0 | 0 | 0 | 0 | 0 | 0 | 0 | 0 | 0 | 0 | 0 | 0 | 0.0508 | 0.012797 | 0.035597 | 0.15414 | 0.14561 | 0.28224
2030-09-10 | Area3 | 0.28214 | 0.20427 | 0.13995 | 0.19696 | 0.20732 | 0.2479 | 0.22654 | 0.2058 | 0.25887 | 0.23954 | 0.23883 | 0.31675 | 0.2985 | 0.35912 | 0.4554 | 0.57403 | 0.75356 | 0.72165 | 0.70263 | 0.63153 | 0.60223 | 0.47802 | 0.51818 | 0.56312
2030-09-11 | Area3 | 0.46932 | 0.44917 | 0.50818 | 0.4011 | 0.30698 | 0.30707 | 0.24336 | 0.22942 | 0.18036 | 0.22124 | 0.14577 | 0.058637 | 0 | 0.11276 | 0 | 0.13714 | 0.21869 | 0.25958 | 0.22462 | 0.29184 | 0.31621 | 0.34141 | 0.31236 | 0.27046
2030-09-12 | Area3 | 0.20311 | 0.28358 | 0.39934 | 0.41209 | 0.35026 | 0.26153 | 0.24129 | 0.26879 | 0.30602 | 0.33432 | 0.3208 | 0.2732 | 0.26661 | 0.36625 | 0.4645 | 0.71689 | 0.82533 | 0.75742 | 0.72546 | 0.65037 | 0.6293 | 0.6286 | 0.53132 | 0.50738
2030-09-13 | Area3 | 0.40807 | 0.38737 | 0.30124 | 0.30056 | 0.22072 | 0.22601 | 0.16214 | 0.050147 | 0 | 0 | 0 | 0 | 0.0055262 | 0.10301 | 0.0055422 | 0 | 0 | 0.017299 | 0 | 0 | 0 | 0.045248 | 0.13201 | 0
2030-09-14 | Area3 | 0 | 0 | 0.019052 | 0.080958 | 0.1008 | 0.084675 | 0.16593 | 0.16675 | 0.043651 | 0 | 0 | 0 | 0 | 0 | 0 | 0 | 0 | 0 | 0 | 0 | 0 | 0 | 0 | 0.027194
2030-09-15 | Area3 | 0 | 0.035312 | 0.050724 | 0 | 0 | 0 | 0 | 0 | 0 | 0 | 0 | 0 | 0 | 0 | 0 | 0 | 0 | 0 | 0 | 0 | 0 | 0 | 0 | 0
2030-09-16 | Area3 | 0 | 0 | 0.023595 | 0 | 0 | 0 | 0 | 0 | 0 | 0 | 0 | 0 | 0 | 0 | 0 | 0 | 0 | 0 | 0 | 0 | 0 | 0 | 0 | 0
2030-09-17 | Area3 | 0 | 0 | 0 | 0 | 0 | 0 | 0 | 0 | 0 | 0 | 0 | 0 | 0 | 0 | 0 | 0 | 0 | 0 | 0 | 0 | 0 | 0 | 0 | 0
2030-09-18 | Area3 | 0 | 0 | 0 | 0 | 0 | 0 | 0 | 0 | 0 | 0 | 0 | 0 | 0 | 0.011793 | 0.052373 | 0.029111 | 0.03996 | 0 | 0.01379 | 0.10126 | 0 | 0.067828 | 0 | 0.01684
2030-09-19 | Area3 | 0 | 0 | 0 | 0 | 0 | 0 | 0 | 0 | 0 | 0 | 0 | 0 | 0 | 0 | 0 | 0 | 0 | 0 | 0 | 0 | 0 | 0 | 0 | 0
2030-09-20 | Area3 | 0 | 0 | 0 | 0 | 0 | 0 | 0 | 0 | 0 | 0 | 0 | 0 | 0 | 0 | 0 | 0 | 0 | 0 | 0 | 0 | 0 | 0 | 0 | 0
2030-09-21 | Area3 | 0 | 0 | 0 | 0 | 0 | 0 | 0 | 0 | 0 | 0 | 0 | 0 | 0 | 0 | 0 | 0 | 0 | 0 | 0 | 0 | 0 | 0 | 0 | 0
2030-09-22 | Area3 | 0 | 0 | 0 | 0 | 0.054002 | 0.035681 | 0.085032 | 0.11128 | 0.059888 | 0.11296 | 0.079987 | 0.048692 | 0.10995 | 0.086176 | 0 | 0 | 0.032642 | 0.031047 | 0.018534 | 0.049776 | 0.070734 | 0.062029 | 0.0091117 | 0
2030-09-23 | Area3 | 0 | 0 | 0 | 0 | 0.056117 | 0.089992 | 0.034799 | 0 | 0 | 0 | 0 | 0 | 0.040125 | 0.15369 | 0.26345 | 0.31972 | 0.42056 | 0.38037 | 0.3576 | 0.3012 | 0.2996 | 0.12931 | 0.06881 | 0.20783
2030-09-24 | Area3 | 0.43389 | 0.50127 | 0.43817 | 0.28225 | 0.17019 | 0.082336 | 0.095251 | 0.091261 | 0.07895 | 0.11315 | 0.13052 | 0.12134 | 0.060337 | 0.14801 | 0.20024 | 0.33159 | 0.47227 | 0.55142 | 0.49024 | 0.4498 | 0.53082 | 0.55407 | 0.56581 | 0.63558
2030-09-25 | Area3 | 0.5091 | 0.50244 | 0.49633 | 0.53159 | 0.44903 | 0.37634 | 0.33883 | 0.33491 | 0.33556 | 0.23759 | 0.32515 | 0.3671 | 0.32569 | 0.41041 | 0.4591 | 0.52248 | 0.39693 | 0.48069 | 0.48076 | 0.43178 | 0.46747 | 0.36809 | 0.20646 | 0.2015
2030-09-26 | Area3 | 0.19694 | 0.19123 | 0.20949 | 0.30362 | 0.23887 | 0.16504 | 0.13552 | 0.10022 | 0.02146 | 0 | 0.027342 | 0.014656 | 0.02114 | 0.022819 | 0 | 0 | 0.02714 | 0.13322 | 0.16261 | 0.12864 | 0.14079 | 0.26525 | 0.1457 | 0.044364
2030-09-27 | Area3 | 0.0781 | 0.0015276 | 0.12755 | 0.14941 | 0.10208 | 0.049933 | 0.12691 | 0.03524 | 0.056215 | 0.11116 | 0.16049 | 0.080413 | 0.033779 | 0.071229 | 0.036089 | 0.058853 | 0.093536 | 0.076585 | 0 | 0.085069 | 0.11231 | 0.15873 | 0.1048 | 0.13595
2030-09-28 | Area3 | 0.13801 | 0.046521 | 0.051524 | 0.050416 | 0.0028424 | 0 | 0 | 0 | 0 | 0 | 0 | 0 | 0 | 0 | 0 | 0 | 0 | 0.033581 | 0.057498 | 0.12415 | 0.13967 | 0.24903 | 0.44892 | 0.28903
2030-09-29 | Area3 | 0.31284 | 0.41395 | 0.37563 | 0.35345 | 0.3472 | 0.28356 | 0.22869 | 0.21306 | 0.048321 | 0.066042 | 0.053193 | 0.061849 | 0.092542 | 0.10484 | 0.084746 | 0.13238 | 0.37215 | 0.48654 | 0.57177 | 0.54707 | 0.47155 | 0.43022 | 0.29618 | 0.25731
2030-09-30 | Area3 | 0.13602 | 0.047573 | 0.012179 | 0 | 0.0040862 | 0.017183 | 0.037734 | 0 | 0.027639 | 0 | 0 | 0 | 0.01764 | 0.1852 | 0.23961 | 0.47891 | 0.49904 | 0.72009 | 0.90052 | 0.95 | 0.95 | 0.85392 | 0.8256 | 0.67979
2030-10-01 | Area3 | 0.14703 | 0.22502 | 0.14548 | 0.13081 | 0.10426 | 0 | 0 | 0 | 0 | 0 | 0 | 0 | 0 | 0 | 0 | 0 | 0 | 0 | 0 | 0 | 0 | 0 | 0 | 0
2030-10-02 | Area3 | 0 | 0 | 0 | 0 | 0 | 0 | 0 | 0 | 0 | 0 | 0 | 0 | 0 | 0 | 0 | 0 | 0 | 0 | 0 | 0 | 0.0033039 | 0.02498 | 0.085939 | 0.020751
2030-10-03 | Area3 | 0.038314 | 0 | 0 | 0 | 0 | 0.00047509 | 0 | 0.045488 | 0.070789 | 0 | 0 | 0 | 0 | 0 | 0 | 0 | 0 | 0 | 0 | 0 | 0 | 0 | 0 | 0
2030-10-04 | Area3 | 0 | 0 | 0 | 0.052736 | 0.13028 | 0.11741 | 0.12027 | 0.1709 | 0.12949 | 0.13991 | 0.11227 | 0.092233 | 0.083489 | 0.15105 | 0.21227 | 0.22355 | 0.29209 | 0.23251 | 0.29257 | 0.30423 | 0.30027 | 0.32817 | 0.32142 | 0.37353
2030-10-05 | Area3 | 0.45886 | 0.53593 | 0.51596 | 0.56013 | 0.58949 | 0.5828 | 0.59397 | 0.53217 | 0.51259 | 0.43072 | 0.40839 | 0.44114 | 0.39145 | 0.48031 | 0.54475 | 0.65332 | 0.79515 | 0.83411 | 0.78347 | 0.74993 | 0.85446 | 0.8246 | 0.82724 | 0.76441
2030-10-06 | Area3 | 0.60304 | 0.61876 | 0.44091 | 0.40484 | 0.53546 | 0.37983 | 0.34394 | 0.37238 | 0.47803 | 0.40415 | 0.30235 | 0.25796 | 0.29893 | 0.41234 | 0.54803 | 0.61145 | 0.68889 | 0.64394 | 0.79837 | 0.70925 | 0.67111 | 0.59054 | 0.49566 | 0.36906
2030-10-07 | Area3 | 0.38857 | 0.34911 | 0.29907 | 0.35379 | 0.35471 | 0.28763 | 0.26781 | 0.15292 | 0.16987 | 0.19238 | 0.18543 | 0.24557 | 0.21162 | 0.1797 | 0.19548 | 0.18557 | 0.14582 | 0.30229 | 0.2574 | 0.22962 | 0.42286 | 0.35396 | 0.31579 | 0.29502
2030-10-08 | Area3 | 0.29818 | 0.22971 | 0.30089 | 0.35749 | 0.27833 | 0.22471 | 0.24987 | 0.2436 | 0.28416 | 0.22688 | 0.21231 | 0.15196 | 0.16938 | 0.083734 | 0.066651 | 0.070924 | 0.11563 | 0.082631 | 0.14938 | 0.18166 | 0.20457 | 0.25926 | 0.20159 | 0.16256
2030-10-09 | Area3 | 0.25428 | 0.23002 | 0.31155 | 0.31193 | 0.27123 | 0.24782 | 0.19267 | 0.15982 | 0.099612 | 0.085786 | 0.095021 | 0.015156 | 0 | 0.0096222 | 0.071335 | 0.17881 | 0.31566 | 0.23334 | 0.19611 | 0.24463 | 0.39173 | 0.43142 | 0.44318 | 0.37743
2030-10-10 | Area3 | 0.47922 | 0.49205 | 0.59625 | 0.53411 | 0.54285 | 0.52061 | 0.42104 | 0.41712 | 0.35507 | 0.31234 | 0.27832 | 0.24753 | 0.23249 | 0.33815 | 0.36163 | 0.46791 | 0.5549 | 0.6876 | 0.72561 | 0.66017 | 0.62854 | 0.78234 | 0.47029 | 0.4847
2030-10-11 | Area3 | 0.36257 | 0.27125 | 0.18167 | 0.16379 | 0.13565 | 0.084037 | 0.0036557 | 0 | 0.033061 | 0.019341 | 0 | 0.071762 | 0.070461 | 0.21267 | 0.30943 | 0.44533 | 0.5768 | 0.65212 | 0.51508 | 0.62427 | 0.61238 | 0.68058 | 0.69655 | 0.65068
2030-10-12 | Area3 | 0.62716 | 0.75733 | 0.7827 | 0.54011 | 0.59795 | 0.50592 | 0.42071 | 0.34273 | 0.29649 | 0.2418 | 0.17183 | 0.24269 | 0.26254 | 0.28456 | 0.3541 | 0.57698 | 0.69067 | 0.6557 | 0.65938 | 0.85218 | 0.95 | 0.87465 | 0.66696 | 0.63148
2030-10-13 | Area3 | 0.53111 | 0.48744 | 0.46472 | 0.44007 | 0.4202 | 0.24608 | 0.22572 | 0.068909 | 0.013294 | 0 | 0 | 0 | 0 | 0 | 0 | 0.025223 | 0.11488 | 0.12631 | 0.090454 | 0.10202 | 0.019668 | 0.086235 | 0.14435 | 0.078595
2030-10-14 | Area3 | 0.10447 | 0.19299 | 0.17805 | 0.302 | 0.23109 | 0.03314 | 0.031123 | 0 | 0.01336 | 0 | 0.039264 | 0.071691 | 0.081805 | 0.052854 | 0.0925 | 0.19935 | 0.37656 | 0.48777 | 0.58755 | 0.76414 | 0.72208 | 0.68161 | 0.56656 | 0.40378
2030-10-15 | Area3 | 0.26824 | 0.32521 | 0.23522 | 0.2133 | 0.19421 | 0.093087 | 0.018997 | 0.0072924 | 0.0020583 | 0.014181 | 0.0027496 | 0.012814 | 0.055921 | 0.084074 | 0.11928 | 0.21044 | 0.2006 | 0.35832 | 0.40542 | 0.37454 | 0.41168 | 0.40934 | 0.30731 | 0.34839
2030-10-16 | Area3 | 0.36921 | 0.26381 | 0.2098 | 0.26443 | 0.15253 | 0.11545 | 0.11485 | 0.1889 | 0.15411 | 0.15595 | 0.022859 | 0.0030759 | 0.060846 | 0.067695 | 0.0082641 | 0.042817 | 0.15306 | 0.2169 | 0.14934 | 0.21701 | 0.23726 | 0.062692 | 0.13618 | 0.15942
2030-10-17 | Area3 | 0.15825 | 0.13092 | 0 | 0.036814 | 0.010619 | 0 | 0 | 0 | 0 | 0 | 0 | 0 | 0 | 0 | 0.015442 | 0.10486 | 0 | 0 | 0 | 0 | 0 | 0 | 0 | 0
2030-10-18 | Area3 | 0 | 0 | 0 | 0 | 0 | 0 | 0 | 0 | 0 | 0 | 0 | 0 | 0 | 0 | 0 | 0 | 0 | 0 | 0 | 0 | 0 | 0 | 0 | 0
2030-10-19 | Area3 | 0 | 0 | 0 | 0 | 0 | 0 | 0 | 0 | 0 | 0 | 0 | 0 | 0 | 0 | 0 | 0 | 0 | 0 | 0 | 0 | 0 | 0.067635 | 0.023063 | 0
2030-10-20 | Area3 | 0 | 0.052869 | 0.08518 | 0.11144 | 0.076618 | 0.045805 | 0 | 0 | 0 | 0 | 0 | 0 | 0 | 0 | 0 | 0 | 0.050926 | 0.13953 | 0.20408 | 0.14812 | 0.24253 | 0.22007 | 0.29306 | 0.28231
2030-10-21 | Area3 | 0.19776 | 0.21435 | 0.25385 | 0.32959 | 0.27845 | 0.31789 | 0.33409 | 0.20262 | 0.19319 | 0.26911 | 0.28632 | 0.3108 | 0.28531 | 0.44828 | 0.48328 | 0.68114 | 0.95 | 0.95 | 0.95 | 0.95 | 0.95 | 0.95 | 0.95 | 0.95
2030-10-22 | Area3 | 0.95 | 0.95 | 0.95 | 0.95 | 0.95 | 0.95 | 0.95 | 0.95 | 0.95 | 0.71202 | 0.67034 | 0.53975 | 0.56497 | 0.60687 | 0.67793 | 0.76338 | 0.81735 | 0.95 | 0.95 | 0.94111 | 0.95 | 0.95 | 0.95 | 0.95
2030-10-23 | Area3 | 0.95 | 0.95 | 0.95 | 0.76184 | 0.62758 | 0.60654 | 0.63257 | 0.48297 | 0.41821 | 0.40601 | 0.39482 | 0.31761 | 0.31405 | 0.37858 | 0.47727 | 0.52431 | 0.71328 | 0.68025 | 0.81614 | 0.90268 | 0.7978 | 0.62297 | 0.49089 | 0.52167
2030-10-24 | Area3 | 0.49756 | 0.49204 | 0.4984 | 0.38614 | 0.21304 | 0.16715 | 0.19498 | 0.21671 | 0.18525 | 0.1891 | 0.19912 | 0.10627 | 0.15014 | 0.23633 | 0.18361 | 0.22931 | 0.31723 | 0.32092 | 0.3695 | 0.42398 | 0.37626 | 0.36445 | 0.37485 | 0.34028
2030-10-25 | Area3 | 0.25879 | 0.27798 | 0.36103 | 0.36379 | 0.24778 | 0.2058 | 0.15763 | 0.15104 | 0.098974 | 0.18383 | 0.14731 | 0.20795 | 0.16756 | 0.26487 | 0.28495 | 0.45216 | 0.60476 | 0.60482 | 0.65898 | 0.69276 | 0.62797 | 0.54432 | 0.37749 | 0.42007
2030-10-26 | Area3 | 0.43271 | 0.37442 | 0.64326 | 0.58772 | 0.52592 | 0.446 | 0.40724 | 0.46585 | 0.44063 | 0.40244 | 0.38277 | 0.28343 | 0.30417 | 0.47207 | 0.50557 | 0.66141 | 0.73701 | 0.73861 | 0.71502 | 0.87823 | 0.74866 | 0.72232 | 0.56691 | 0.45484
2030-10-27 | Area3 | 0.45494 | 0.58266 | 0.66981 | 0.64874 | 0.67352 | 0.49495 | 0.44276 | 0.40068 | 0.41204 | 0.39579 | 0.40694 | 0.50025 | 0.4997 | 0.67359 | 0.68487 | 0.67764 | 0.83372 | 0.78573 | 0.90624 | 0.92286 | 0.92908 | 0.95 | 0.95 | 0.95
2030-10-28 | Area3 | 0.95 | 0.95 | 0.95 | 0.95 | 0.9488 | 0.86218 | 0.73805 | 0.66117 | 0.53349 | 0.50432 | 0.38201 | 0.37342 | 0.43325 | 0.38486 | 0.48643 | 0.61815 | 0.66299 | 0.75247 | 0.63309 | 0.72826 | 0.56846 | 0.52471 | 0.35098 | 0.3245
2030-10-29 | Area3 | 0.21401 | 0.23612 | 0.26025 | 0.20391 | 0.14851 | 0.10199 | 0.026108 | 0 | 0 | 0 | 0 | 0 | 0 | 0 | 0 | 0 | 0 | 0 | 0 | 0 | 0 | 0 | 0 | 0
2030-10-30 | Area3 | 0 | 0 | 0 | 0 | 0 | 0 | 0 | 0 | 0 | 0 | 0 | 0 | 0 | 0 | 0 | 0.029307 | 0.059751 | 0.18603 | 0.10791 | 0.099864 | 0.10215 | 0.091599 | 0 | 0.087515
2030-10-31 | Area3 | 0.065019 | 0.10195 | 0.13799 | 0.10478 | 0.07903 | 0.0067973 | 0 | 0 | 0.018527 | 0.089693 | 0.039474 | 0.086258 | 0.14908 | 0.18559 | 0.14243 | 0.18571 | 0.37481 | 0.23118 | 0.15571 | 0.19627 | 0.26434 | 0.4145 | 0.32667 | 0.22822
2030-11-01 | Area3 | 0.038687 | 0.01765 | 0.15442 | 0.13406 | 0.054652 | 0.011906 | 0 | 0 | 0 | 0 | 0 | 0.012543 | 0.009418 | 0.077783 | 0.11593 | 0.13122 | 0.15588 | 0.21862 | 0.13525 | 0.18526 | 0.089661 | 0.073438 | 0.086498 | 0.073077
2030-11-02 | Area3 | 0 | 0.010359 | 0.13959 | 0.0081106 | 0 | 0 | 0.0087646 | 0 | 0 | 0 | 0 | 0 | 0.024387 | 0.077842 | 0.065961 | 0.16153 | 0.18912 | 0.26822 | 0.19423 | 0.15898 | 0.18215 | 0.16484 | 0.20132 | 0.18073
2030-11-03 | Area3 | 0.17352 | 0.11479 | 0.058122 | 0.029519 | 0 | 0 | 0 | 0 | 0 | 0 | 0 | 0 | 0 | 0 | 0 | 0 | 0 | 0 | 0 | 0 | 0 | 0 | 0 | 0
2030-11-04 | Area3 | 0 | 0 | 0 | 0 | 0 | 0 | 0 | 0 | 0 | 0 | 0 | 0 | 0 | 0 | 0.054787 | 0.12106 | 0.27615 | 0.27928 | 0.28149 | 0.11542 | 0.077885 | 0.13772 | 0.18691 | 0.12534
2030-11-05 | Area3 | 0.16568 | 0.14279 | 0.16037 | 0.22004 | 0.085313 | 0.0048729 | 0.0094279 | 0 | 0 | 0 | 0 | 0 | 0 | 0 | 0 | 0 | 0 | 0.056987 | 0.047444 | 0.071655 | 0.0058072 | 0.003765 | 0 | 0
2030-11-06 | Area3 | 0 | 0.031429 | 0.0098927 | 0.11229 | 0.13326 | 0.088731 | 0.062539 | 0 | 0 | 0.0077188 | 0.0059287 | 0 | 0 | 0 | 0 | 0 | 0.074073 | 0.15167 | 0.057873 | 0.089064 | 0.13395 | 0.14768 | 0.074529 | 0
2030-11-07 | Area3 | 0 | 0.030695 | 0 | 0 | 0 | 0 | 0 | 0 | 0 | 0 | 0 | 0 | 0 | 0 | 0 | 0 | 0 | 0 | 0 | 0 | 0 | 0 | 0 | 0
2030-11-08 | Area3 | 0 | 0 | 0 | 0 | 0 | 0 | 0 | 0 | 0 | 0 | 0 | 0 | 0 | 0 | 0 | 0.019509 | 0.090757 | 0.03446 | 0 | 0 | 0.068643 | 0.15123 | 0.18539 | 0.1857
2030-11-09 | Area3 | 0.085224 | 0 | 0 | 0 | 0 | 0 | 0 | 0 | 0 | 0 | 0 | 0 | 0 | 0 | 0 | 0 | 0 | 0 | 0.015949 | 0 | 0 | 0 | 0 | 0
2030-11-10 | Area3 | 0 | 0 | 0 | 0 | 0 | 0 | 0 | 0 | 0 | 0 | 0 | 0 | 0 | 0 | 0 | 0 | 0.11849 | 0.13874 | 0.16162 | 0.22947 | 0.27093 | 0.28587 | 0.19827 | 0.25074
2030-11-11 | Area3 | 0.29113 | 0.2233 | 0.31125 | 0.27696 | 0.18318 | 0.11902 | 0.094576 | 0.10272 | 0.12972 | 0.18765 | 0.2251 | 0.24369 | 0.27802 | 0.34887 | 0.45578 | 0.58814 | 0.84042 | 0.8814 | 0.9043 | 0.84191 | 0.80811 | 0.82071 | 0.89761 | 0.78609
2030-11-12 | Area3 | 0.80206 | 0.82273 | 0.93946 | 0.87157 | 0.65885 | 0.65778 | 0.55608 | 0.61097 | 0.58996 | 0.50149 | 0.46433 | 0.40216 | 0.38028 | 0.32142 | 0.49567 | 0.65492 | 0.57437 | 0.68029 | 0.82836 | 0.92167 | 0.83716 | 0.76168 | 0.72161 | 0.7401
2030-11-13 | Area3 | 0.65175 | 0.54405 | 0.60376 | 0.52639 | 0.43253 | 0.28534 | 0.24685 | 0.20491 | 0.16497 | 0.08725 | 0.045818 | 0.058328 | 0.045125 | 0.078493 | 0.17617 | 0.25783 | 0.29655 | 0.31328 | 0.26842 | 0.2804 | 0.3217 | 0.43156 | 0.43327 | 0.33473
2030-11-14 | Area3 | 0.25691 | 0.20698 | 0.1012 | 0.078807 | 0.01873 | 0.082574 | 0.08495 | 0.094363 | 0.13153 | 0.184 | 0.16014 | 0.09003 | 0.080535 | 0.19089 | 0.13712 | 0.25874 | 0.3059 | 0.38012 | 0.40145 | 0.46631 | 0.49352 | 0.44887 | 0.46771 | 0.35625
2030-11-15 | Area3 | 0.32392 | 0.31334 | 0.25623 | 0.21341 | 0.18159 | 0.19647 | 0.17217 | 0.1611 | 0.24438 | 0.26884 | 0.24043 | 0.25093 | 0.27654 | 0.36922 | 0.42765 | 0.56215 | 0.559 | 0.6257 | 0.52701 | 0.52484 | 0.54681 | 0.54466 | 0.43215 | 0.39095
2030-11-16 | Area3 | 0.42391 | 0.5133 | 0.54483 | 0.48054 | 0.50619 | 0.43303 | 0.36699 | 0.29071 | 0.32597 | 0.32659 | 0.2837 | 0.28282 | 0.32876 | 0.44523 | 0.47654 | 0.63319 | 0.7598 | 0.79911 | 0.86159 | 0.70068 | 0.68708 | 0.657 | 0.60552 | 0.6472
2030-11-17 | Area3 | 0.68127 | 0.61792 | 0.6058 | 0.46621 | 0.37514 | 0.36428 | 0.38295 | 0.34874 | 0.27621 | 0.23469 | 0.21195 | 0.13681 | 0.048406 | 0.097315 | 0.071676 | 0.10987 | 0.15906 | 0.021522 | 0.095151 | 0.17885 | 0.20071 | 0.17468 | 0.2622 | 0.34093
2030-11-18 | Area3 | 0.39278 | 0.32166 | 0.37908 | 0.44702 | 0.40167 | 0.30918 | 0.30639 | 0.35378 | 0.29457 | 0.2299 | 0.19336 | 0.19381 | 0.24436 | 0.28824 | 0.26446 | 0.45503 | 0.46937 | 0.4884 | 0.41587 | 0.41414 | 0.40453 | 0.37308 | 0.49151 | 0.44218
2030-11-19 | Area3 | 0.43459 | 0.43447 | 0.30414 | 0.22988 | 0.21898 | 0.10022 | 0.075886 | 0.015595 | 0.10363 | 0.18121 | 0.14473 | 0.044662 | 0.033749 | 0.066059 | 0.12531 | 0.16004 | 0.13887 | 0.13519 | 0 | 0 | 0 | 0 | 0 | 0
2030-11-20 | Area3 | 0 | 0 | 0 | 0 | 0 | 0 | 0 | 0 | 0 | 0 | 0 | 0 | 0 | 0 | 0 | 0 | 0 | 0 | 0 | 0 | 0 | 0.051702 | 0.043869 | 0.057779
2030-11-21 | Area3 | 0 | 0 | 0 | 0 | 0 | 0 | 0 | 0 | 0 | 0 | 0 | 0 | 0 | 0 | 0 | 0 | 0 | 0 | 0 | 0 | 0 | 0 | 0 | 0.016635
2030-11-22 | Area3 | 0 | 0 | 0 | 0 | 0 | 0 | 0 | 0 | 0 | 0 | 0 | 0 | 0 | 0 | 0 | 0 | 0 | 0 | 0 | 0 | 0 | 0 | 0 | 0
2030-11-23 | Area3 | 0 | 0 | 0 | 0 | 0 | 0 | 0 | 0 | 0 | 0 | 0 | 0 | 0 | 0 | 0 | 0 | 0 | 0 | 0 | 0 | 0 | 0 | 0 | 0
2030-11-24 | Area3 | 0 | 0 | 0 | 0.012241 | 0.0046844 | 0.037226 | 0 | 0 | 0 | 0 | 0 | 0 | 0 | 0 | 0 | 0 | 0 | 0 | 0 | 0 | 0 | 0 | 0 | 0
2030-11-25 | Area3 | 0 | 0 | 0 | 0 | 0 | 0 | 0 | 0 | 0 | 0 | 0 | 0 | 0 | 0 | 0 | 0 | 0 | 0 | 0 | 0 | 0 | 0 | 0 | 0
2030-11-26 | Area3 | 0 | 0 | 0 | 0 | 0 | 0 | 0 | 0 | 0 | 0 | 0 | 0 | 0 | 0 | 0 | 0 | 0 | 0 | 0 | 0 | 0 | 0 | 0 | 0
2030-11-27 | Area3 | 0 | 0.023576 | 0.060322 | 0.073195 | 0.10085 | 0.12612 | 0.14921 | 0.092944 | 0.10007 | 0.15488 | 0.12672 | 0.091603 | 0.065005 | 0.20032 | 0.2287 | 0.31277 | 0.50144 | 0.49922 | 0.43582 | 0.46849 | 0.65638 | 0.61116 | 0.64398 | 0.67259
2030-11-28 | Area3 | 0.51384 | 0.54406 | 0.50791 | 0.48276 | 0.6011 | 0.48584 | 0.40627 | 0.35821 | 0.39163 | 0.38477 | 0.4212 | 0.3753 | 0.37835 | 0.51689 | 0.70937 | 0.73807 | 0.82652 | 0.82083 | 0.84183 | 0.69878 | 0.66388 | 0.59949 | 0.56295 | 0.57765
2030-11-29 | Area3 | 0.46953 | 0.25141 | 0.28846 | 0.29252 | 0.27557 | 0.2125 | 0.23139 | 0.13378 | 0.11384 | 0.06468 | 0.042245 | 0.0040559 | 0 | 0 | 0 | 0 | 0.016596 | 0.062323 | 0 | 0 | 0.015318 | 0.01939 | 0 | 0
2030-11-30 | Area3 | 0.017259 | 0 | 0 | 0 | 0 | 0 | 0 | 0 | 0 | 0 | 0 | 0 | 0 | 0 | 0 | 0 | 0 | 0 | 0 | 0.028739 | 0.020269 | 0.096888 | 0.023302 | 0.034637
2030-12-01 | Area3 | 0.13525 | 0.035147 | 0.13895 | 0.053521 | 0 | 0 | 0 | 0 | 0 | 0 | 0 | 0 | 0 | 0.0090196 | 0.030933 | 0.048443 | 0.031809 | 0.068647 | 0.1126 | 0.13264 | 0.19672 | 0.24495 | 0.37218 | 0.4156
2030-12-02 | Area3 | 0.27826 | 0.21633 | 0.25026 | 0.24194 | 0.17315 | 0.12105 | 0.10326 | 0.15447 | 0.17783 | 0.22626 | 0.24656 | 0.27575 | 0.21598 | 0.29673 | 0.29708 | 0.3746 | 0.4885 | 0.50942 | 0.57981 | 0.43818 | 0.39689 | 0.26789 | 0.16135 | 0.11433
2030-12-03 | Area3 | 0.10068 | 0.083088 | 0.15347 | 0.050828 | 0.02238 | 0.0027062 | 0.0065104 | 0 | 0 | 0 | 0 | 0 | 0 | 0.036997 | 0.11557 | 0.19983 | 0.20398 | 0.20806 | 0.30635 | 0.3459 | 0.32778 | 0.23002 | 0.2686 | 0.16154
2030-12-04 | Area3 | 0.098728 | 0.072917 | 0.10217 | 0.0072413 | 0.047087 | 0.065274 | 0 | 0.065173 | 0.07725 | 0.031324 | 0 | 0 | 0 | 0 | 0 | 0 | 0.017737 | 0 | 0.077316 | 0 | 0.031694 | 0.044962 | 0.11405 | 0.086165
2030-12-05 | Area3 | 0 | 0 | 0 | 0.057493 | 0.093679 | 0.12675 | 0.14616 | 0.12142 | 0.11734 | 0.12599 | 0.14686 | 0.14468 | 0.17638 | 0.19359 | 0.30829 | 0.31575 | 0.32842 | 0.33663 | 0.39104 | 0.34434 | 0.26569 | 0.24569 | 0.11629 | 0.12759
2030-12-06 | Area3 | 0.11909 | 0.16182 | 0.16988 | 0.22956 | 0.21203 | 0.19701 | 0.1746 | 0.114 | 0.054909 | 0.12797 | 0.062992 | 0.026968 | 0.034918 | 0.10769 | 0.072277 | 0.06857 | 0.08719 | 0 | 0 | 0.048361 | 0 | 0 | 0 | 0
2030-12-07 | Area3 | 0 | 0 | 0 | 0 | 0.019197 | 0 | 0 | 0 | 0 | 0 | 0 | 0 | 0 | 0 | 0 | 0 | 0 | 0 | 0 | 0 | 0 | 0 | 0 | 0
2030-12-08 | Area3 | 0 | 0 | 0 | 0 | 0 | 0 | 0 | 0 | 0 | 0 | 0 | 0 | 0 | 0 | 0 | 0 | 0 | 0 | 0 | 0 | 0 | 0 | 0 | 0
2030-12-09 | Area3 | 0 | 0 | 0 | 0 | 0 | 0 | 0 | 0 | 0 | 0 | 0 | 0 | 0 | 0 | 0 | 0 | 0 | 0 | 0 | 0 | 0 | 0 | 0 | 0
2030-12-10 | Area3 | 0 | 0.014547 | 0.020416 | 0.024836 | 0 | 0 | 0 | 0 | 0 | 0 | 0 | 0 | 0 | 0 | 0 | 0 | 0 | 0 | 0 | 0 | 0 | 0 | 0 | 0
2030-12-11 | Area3 | 0 | 0 | 0 | 0 | 0 | 0 | 0 | 0 | 0 | 0 | 0 | 0 | 0 | 0 | 0 | 0 | 0 | 0 | 0 | 0 | 0 | 0 | 0 | 0
2030-12-12 | Area3 | 0 | 0 | 0 | 0 | 0 | 0 | 0 | 0 | 0 | 0 | 0 | 0 | 0 | 0 | 0.014466 | 0.14819 | 0.16127 | 0.21056 | 0.1634 | 0.23072 | 0.23993 | 0.33491 | 0.41558 | 0.43568
2030-12-13 | Area3 | 0.30733 | 0.29295 | 0.34176 | 0.26505 | 0.28169 | 0.16173 | 0.068521 | 0.012269 | 0 | 0 | 0 | 0 | 0 | 0 | 0 | 0 | 0 | 0.025248 | 0 | 0 | 0.0025386 | 0 | 0 | 0
2030-12-14 | Area3 | 0 | 0 | 0.020248 | 0.069279 | 0.056228 | 0.1208 | 0.084765 | 0.16885 | 0.13023 | 0.06634 | 0.062859 | 0.090949 | 0.094939 | 0.17689 | 0.19742 | 0.2353 | 0.30133 | 0.43801 | 0.44577 | 0.4051 | 0.37919 | 0.30666 | 0.27929 | 0.18518
2030-12-15 | Area3 | 0.23866 | 0.27463 | 0.24154 | 0.19119 | 0.22551 | 0.16916 | 0.1253 | 0.17263 | 0.1859 | 0 | 0 | 0 | 0.016453 | 0.12606 | 0.24539 | 0.27653 | 0.32721 | 0.36014 | 0.32979 | 0.3313 | 0.27721 | 0.24588 | 0.093137 | 0.13167
2030-12-16 | Area3 | 0.071964 | 0.1039 | 0.088532 | 0.080402 | 0 | 0 | 0 | 0 | 0 | 0.030928 | 0 | 0 | 0 | 0.011549 | 0.055651 | 0.10147 | 0.16897 | 0.13356 | 0.22614 | 0.37887 | 0.38756 | 0.22325 | 0.21285 | 0.1438
2030-12-17 | Area3 | 0.087418 | 0.11801 | 0.10051 | 0.16931 | 0.13267 | 0.0927 | 0.026831 | 0.05045 | 0.047136 | 0.018649 | 0 | 0 | 0.028811 | 0.054438 | 0.18585 | 0.25049 | 0.3005 | 0.24416 | 0.18649 | 0.3075 | 0.38093 | 0.43872 | 0.38011 | 0.32789
2030-12-18 | Area3 | 0.30085 | 0.34474 | 0.21457 | 0.16043 | 0.11932 | 0.21321 | 0.13578 | 0.30612 | 0.21836 | 0.18806 | 0.12108 | 0.076605 | 0.065369 | 0.11956 | 0.12597 | 0.14853 | 0.32819 | 0.33805 | 0.44029 | 0.49591 | 0.48056 | 0.53955 | 0.4529 | 0.36256
2030-12-19 | Area3 | 0.39112 | 0.42394 | 0.491 | 0.46393 | 0.41316 | 0.39416 | 0.32864 | 0.42129 | 0.47128 | 0.45324 | 0.28636 | 0.2732 | 0.23019 | 0.2554 | 0.26554 | 0.35696 | 0.35663 | 0.32255 | 0.36067 | 0.4447 | 0.33432 | 0.37762 | 0.42044 | 0.38506
2030-12-20 | Area3 | 0.33387 | 0.21809 | 0.2175 | 0.15481 | 0.19473 | 0.15427 | 0.082826 | 0.050605 | 0 | 0.024908 | 0.042998 | 0.04044 | 0.10046 | 0.22555 | 0.2806 | 0.41402 | 0.42151 | 0.38774 | 0.45907 | 0.58275 | 0.65975 | 0.68258 | 0.47593 | 0.39189
2030-12-21 | Area3 | 0.39761 | 0.3513 | 0.33926 | 0.41759 | 0.38054 | 0.28455 | 0.28568 | 0.26767 | 0.33121 | 0.28053 | 0.24395 | 0.2468 | 0.26874 | 0.26344 | 0.30008 | 0.41325 | 0.4823 | 0.4805 | 0.57112 | 0.69308 | 0.71229 | 0.75419 | 0.76087 | 0.71837
2030-12-22 | Area3 | 0.60492 | 0.59419 | 0.59512 | 0.43525 | 0.30796 | 0.22425 | 0.23563 | 0.28023 | 0.19178 | 0.24915 | 0.18388 | 0.19929 | 0.18989 | 0.23327 | 0.31635 | 0.43063 | 0.32743 | 0.36471 | 0.35303 | 0.39678 | 0.33133 | 0.27135 | 0.24697 | 0.13416
2030-12-23 | Area3 | 0.10013 | 0.15837 | 0.1051 | 0.024365 | 0.025312 | 0.003986 | 0.024148 | 0.047537 | 0.0026492 | 0 | 0 | 0 | 0 | 0 | 0 | 0 | 0.079218 | 0.19105 | 0.21804 | 0.29872 | 0.30088 | 0.30257 | 0.079359 | 0
2030-12-24 | Area3 | 0 | 0 | 0 | 0 | 0 | 0 | 0 | 0 | 0 | 0 | 0 | 0 | 0 | 0 | 0 | 0 | 0 | 0 | 0 | 0 | 0 | 0 | 0 | 0
2030-12-25 | Area3 | 0 | 0 | 0 | 0 | 0 | 0 | 0 | 0 | 0 | 0 | 0 | 0 | 0 | 0 | 0 | 0 | 0 | 0 | 0.053115 | 0.075013 | 0.14492 | 0.2046 | 0.096113 | 0.041524
2030-12-26 | Area3 | 0 | 0 | 0 | 0 | 0 | 0 | 0 | 0 | 0 | 0 | 0 | 0 | 0 | 0 | 0 | 0 | 0 | 0 | 0 | 0 | 0 | 0 | 0 | 0
2030-12-27 | Area3 | 0 | 0 | 0 | 0 | 0 | 0 | 0 | 0 | 0 | 0 | 0 | 0 | 0 | 0 | 0 | 0 | 0 | 0 | 0 | 0 | 0 | 0 | 0 | 0
2030-12-28 | Area3 | 0 | 0 | 0 | 0 | 0 | 0 | 0 | 0 | 0 | 0 | 0 | 0 | 0 | 0 | 0 | 0 | 0 | 0 | 0 | 0 | 0 | 0 | 0 | 0
2030-12-29 | Area3 | 0 | 0 | 0 | 0 | 0 | 0 | 0 | 0 | 0 | 0 | 0 | 0 | 0 | 0 | 0 | 0 | 0 | 0 | 0 | 0 | 0 | 0 | 0 | 0
2030-12-30 | Area3 | 0 | 0 | 0 | 0 | 0 | 0 | 0 | 0 | 0 | 0 | 0 | 0 | 0 | 0 | 0 | 0 | 0 | 0 | 0 | 0 | 0 | 0.011069 | 0.022132 | 0.011127
2030-12-31 | Area3 | 0.0046469 | 0.11911 | 0.20709 | 0.18812 | 0.077197 | 0 | 0 | 0 | 0 | 0 | 0 | 0 | 0 | 0 | 0 | 0 | 0.00098589 | 0.061868 | 0.068543 | 0 | 0.0049237 | 0.041349 | 0 | 0
2030-01-01 | Area4 | 0.071106 | 0.1061 | 0.016137 | 0.0064474 | 0.080894 | 0.12538 | 0.1254 | 0.05318 | 0.13324 | 0.099421 | 0.14023 | 0.10656 | 0.0028913 | 0.012066 | 0.11917 | 0.10307 | 0.10271 | 0.049006 | 0.046685 | 0.052117 | 0.10019 | 0.056889 | 0.12977 | 0.1855
2030-01-02 | Area4 | 0.21387 | 0.31946 | 0.25515 | 0.18761 | 0.20945 | 0.25574 | 0.21107 | 0.21616 | 0.14925 | 0.20855 | 0.19775 | 0.10738 | 0.16348 | 0.14946 | 0.13915 | 0.093232 | 0.011768 | 0.064398 | 0 | 0 | 0.0016269 | 0 | 0 | 0
2030-01-03 | Area4 | 0 | 0 | 0 | 0 | 0 | 0 | 0 | 0 | 0 | 0 | 0 | 0 | 0 | 0 | 0 | 0 | 0 | 0 | 0.089333 | 0.056237 | 0.071517 | 0.025693 | 0.043768 | 0.067453
2030-01-04 | Area4 | 0 | 0.053114 | 0.11537 | 0.12123 | 0.16071 | 0.2437 | 0.22027 | 0.26951 | 0.1844 | 0.12125 | 0.12244 | 0.032245 | 0 | 0 | 0.066919 | 0.009878 | 0 | 0 | 0 | 0 | 0 | 0 | 0 | 0
2030-01-05 | Area4 | 0.062202 | 0.12152 | 0.1569 | 0.21254 | 0.21937 | 0.2773 | 0.37664 | 0.29843 | 0.2399 | 0.16507 | 0.092623 | 0.091586 | 0 | 0 | 0 | 0 | 0 | 0.083814 | 0.12714 | 0.10381 | 0.13915 | 0.12794 | 0.071876 | 0.039239
2030-01-06 | Area4 | 0.06301 | 0.037108 | 0 | 0 | 0 | 0 | 0 | 0 | 0.07945 | 0.072043 | 0.060718 | 0.15305 | 0.18003 | 0.11387 | 0.10656 | 0.065363 | 0.13009 | 0.086275 | 0.098454 | 0.11992 | 0.08608 | 0.055658 | 0.064657 | 0.14133
2030-01-07 | Area4 | 0.26632 | 0.31538 | 0.38378 | 0.32265 | 0.26019 | 0.31611 | 0.29675 | 0.29638 | 0.3918 | 0.33822 | 0.33007 | 0.25876 | 0.23031 | 0.18701 | 0.24412 | 0.24196 | 0.18625 | 0.16925 | 0.18002 | 0.1146 | 0.062052 | 0.075973 | 0.050169 | 0.041215
2030-01-08 | Area4 | 0 | 0.067663 | 0.010982 | 0.073548 | 0.20099 | 0.17404 | 0.20396 | 0.22151 | 0.20963 | 0.21636 | 0.3381 | 0.21705 | 0.17448 | 0.10254 | 0.14311 | 0.055019 | 0.17755 | 0.14959 | 0.083092 | 0.10194 | 0.18247 | 0.088151 | 0.12304 | 0.081679
2030-01-09 | Area4 | 0.059738 | 0.12171 | 0.10145 | 0.14928 | 0.17602 | 0.18885 | 0.2125 | 0.23102 | 0.10906 | 0.041334 | 0.058982 | 0.0025802 | 0 | 0.0050358 | 0.020968 | 0 | 0 | 0 | 0 | 0 | 0 | 0 | 0 | 0
2030-01-10 | Area4 | 0 | 0 | 0 | 0 | 0 | 0 | 0 | 0 | 0 | 0 | 0 | 0 | 0 | 0 | 0.0062179 | 0.069724 | 0.11866 | 0.029658 | 0 | 0 | 0 | 0 | 0 | 0
2030-01-11 | Area4 | 0 | 0 | 0 | 0 | 0 | 0 | 0 | 0 | 0 | 0 | 0 | 0 | 0 | 0 | 0 | 0 | 0 | 0 | 0 | 0 | 0 | 0 | 0 | 0
2030-01-12 | Area4 | 0 | 0 | 0 | 0 | 0 | 0 | 0 | 0 | 0 | 0 | 0 | 0.026198 | 0.056932 | 0.05821 | 0.040357 | 0.013904 | 0.011041 | 0.016935 | 0 | 0 | 0 | 0 | 0 | 0.0016802
2030-01-13 | Area4 | 0 | 0 | 0 | 0 | 0 | 0 | 0 | 0 | 0.01544 | 0 | 0 | 0 | 0 | 0 | 0 | 0 | 0 | 0 | 0 | 0 | 0 | 0 | 0 | 0
2030-01-14 | Area4 | 0 | 0 | 0 | 0 | 0 | 0 | 0 | 0 | 0.014659 | 0.030514 | 0.090908 | 0.0052995 | 0.08396 | 0.13221 | 0.11507 | 0.023276 | 0.061154 | 0.076899 | 0.088838 | 0.029258 | 0.069673 | 0.086842 | 0.17759 | 0.18322
2030-01-15 | Area4 | 0.14272 | 0.17045 | 0.095959 | 0.18293 | 0.092528 | 0.13054 | 0.19221 | 0.16592 | 0.097527 | 0.061546 | 0.10495 | 0.18574 | 0.075089 | 0.10253 | 0.040053 | 0.04285 | 0.036517 | 0.096613 | 0.14726 | 0.16474 | 0.13719 | 0.14903 | 0.14594 | 0.32744
2030-01-16 | Area4 | 0.3158 | 0.37207 | 0.39114 | 0.35874 | 0.32837 | 0.34048 | 0.30442 | 0.35655 | 0.39052 | 0.40609 | 0.44073 | 0.39124 | 0.30557 | 0.29147 | 0.3937 | 0.40898 | 0.38815 | 0.34123 | 0.38048 | 0.30877 | 0.29357 | 0.16598 | 0.22909 | 0.32593
2030-01-17 | Area4 | 0.33373 | 0.41681 | 0.43869 | 0.50042 | 0.48509 | 0.55111 | 0.53036 | 0.47278 | 0.54096 | 0.50984 | 0.50649 | 0.51654 | 0.50818 | 0.41974 | 0.44905 | 0.39839 | 0.32535 | 0.35621 | 0.40921 | 0.32609 | 0.3492 | 0.31433 | 0.37178 | 0.34124
2030-01-18 | Area4 | 0.28728 | 0.28956 | 0.47832 | 0.38213 | 0.34131 | 0.20273 | 0.11856 | 0.18818 | 0.19519 | 0.20442 | 0.24863 | 0.24344 | 0.1897 | 0.17526 | 0.25901 | 0.25119 | 0.27701 | 0.34047 | 0.3683 | 0.32971 | 0.3378 | 0.37193 | 0.37419 | 0.46851
2030-01-19 | Area4 | 0.5026 | 0.59186 | 0.60809 | 0.58511 | 0.51397 | 0.48159 | 0.51299 | 0.4865 | 0.41939 | 0.375 | 0.49174 | 0.44728 | 0.39989 | 0.33145 | 0.32448 | 0.27972 | 0.25526 | 0.19741 | 0.21758 | 0.26821 | 0.23502 | 0.23947 | 0.30017 | 0.2514
2030-01-20 | Area4 | 0.24067 | 0.2746 | 0.21019 | 0.17198 | 0.097842 | 0.12442 | 0.21289 | 0.19829 | 0.090308 | 0.17298 | 0.25257 | 0.15895 | 0.14131 | 0.18281 | 0.20715 | 0.15027 | 0.13163 | 0.12252 | 0.071637 | 0.16379 | 0.21676 | 0.17404 | 0.093075 | 0.18334
2030-01-21 | Area4 | 0.16764 | 0.058521 | 0.16791 | 0.20118 | 0.1998 | 0.18671 | 0.21147 | 0.22989 | 0.22455 | 0.18658 | 0.13102 | 0.13481 | 0.056401 | 0.045469 | 0.076042 | 0.041225 | 0 | 0 | 0 | 0 | 0.024015 | 0 | 0 | 0
2030-01-22 | Area4 | 0.027428 | 0.078564 | 0.049552 | 0 | 0 | 0 | 0.06789 | 0.066509 | 0.034852 | 0.064524 | 0.045102 | 0 | 0 | 0 | 0 | 0 | 0 | 0 | 0 | 0 | 0 | 0 | 0.071856 | 0.087076
2030-01-23 | Area4 | 0.095563 | 0.21457 | 0.2299 | 0.20999 | 0.14617 | 0.12387 | 0.072648 | 0.11253 | 0.1821 | 0.10098 | 0.16696 | 0.21259 | 0.10029 | 0 | 0.0048748 | 0 | 0 | 0 | 0 | 0 | 0 | 0 | 0 | 0
2030-01-24 | Area4 | 0 | 0.03741 | 0.022087 | 0.040665 | 0.11048 | 0.065831 | 0.15976 | 0.050156 | 0.081709 | 0.13388 | 0.059429 | 0.13913 | 0.16623 | 0.14545 | 0.14829 | 0.058148 | 0.10662 | 0.13858 | 0.12296 | 0.14186 | 0.01119 | 0 | 0 | 0.017976
2030-01-25 | Area4 | 0 | 0 | 0.05653 | 0.073069 | 0.0029019 | 0 | 0 | 0 | 0 | 0 | 0 | 0 | 0 | 0 | 0 | 0 | 0 | 0 | 0 | 0.013543 | 0.036896 | 0 | 0.0011636 | 0
2030-01-26 | Area4 | 0.096393 | 0.053951 | 0.03378 | 0 | 0 | 0 | 0 | 0 | 0 | 0 | 0 | 0 | 0 | 0 | 0 | 0 | 0 | 0 | 0.0015801 | 0 | 0.02972 | 0 | 0 | 0
2030-01-27 | Area4 | 0.010388 | 0.063222 | 0.07857 | 0.087452 | 0.026131 | 0 | 0.031273 | 0.034541 | 0 | 0 | 0 | 0 | 0 | 0 | 0 | 0 | 0 | 0 | 0 | 0 | 0 | 0 | 0 | 0
2030-01-28 | Area4 | 0 | 0 | 0 | 0 | 0 | 0 | 0 | 0 | 0 | 0 | 0 | 0 | 0 | 0 | 0 | 0 | 0 | 0 | 0 | 0 | 0 | 0 | 0 | 0
2030-01-29 | Area4 | 0.04998 | 0.062814 | 0.06408 | 0.029473 | 0.059046 | 0.043907 | 0.037254 | 0 | 0 | 0 | 0.00037845 | 0 | 0 | 0 | 0 | 0 | 0 | 0 | 0 | 0.055361 | 0.097232 | 0.049467 | 0.074803 | 0.12141
2030-01-30 | Area4 | 0.14095 | 0.22697 | 0.3037 | 0.34211 | 0.32573 | 0.35111 | 0.35662 | 0.50166 | 0.51579 | 0.53358 | 0.66599 | 0.59396 | 0.43924 | 0.5014 | 0.47584 | 0.47308 | 0.4765 | 0.40518 | 0.45466 | 0.43278 | 0.37102 | 0.20746 | 0.35146 | 0.34328
2030-01-31 | Area4 | 0.39102 | 0.48062 | 0.48749 | 0.36008 | 0.37432 | 0.34179 | 0.36187 | 0.42945 | 0.4159 | 0.34221 | 0.38672 | 0.31586 | 0.31227 | 0.23487 | 0.21594 | 0.16475 | 0.13107 | 0.090169 | 0.067488 | 0.16838 | 0.16775 | 0.1546 | 0.25116 | 0.29236
2030-02-01 | Area4 | 0.30145 | 0.32708 | 0.53235 | 0.52592 | 0.50756 | 0.55591 | 0.6851 | 0.75058 | 0.61232 | 0.66312 | 0.52192 | 0.42723 | 0.49631 | 0.41322 | 0.40687 | 0.47985 | 0.22071 | 0.27249 | 0.31699 | 0.2251 | 0.2746 | 0.22091 | 0.20875 | 0.18059
2030-02-02 | Area4 | 0.1747 | 0.06311 | 0.14217 | 0.071037 | 0.20265 | 0.23171 | 0.11626 | 0.16727 | 0.09894 | 0.048637 | 0 | 0 | 0.0077795 | 0.20712 | 0.17263 | 0.16112 | 0.096815 | 0 | 0 | 0 | 0 | 0 | 0 | 0
2030-02-03 | Area4 | 0 | 0 | 0.068891 | 0.10264 | 0.014218 | 0.02353 | 0.00069317 | 0 | 0 | 0 | 0 | 0 | 0 | 0 | 0 | 0 | 0 | 0 | 0 | 0 | 0 | 0 | 0 | 0
2030-02-04 | Area4 | 0 | 0 | 0 | 0 | 0 | 0 | 0 | 0 | 0 | 0 | 0.0015015 | 0.053838 | 0.21643 | 0.19348 | 0.33608 | 0.23439 | 0.24586 | 0.20427 | 0.32872 | 0.26243 | 0.23982 | 0.17849 | 0.070743 | 0.041775
2030-02-05 | Area4 | 0.044145 | 0.075197 | 0.067327 | 0.099793 | 0.10735 | 0.16093 | 0.15702 | 0.11497 | 0.26661 | 0.14269 | 0.18382 | 0.14324 | 0.061551 | 0.020871 | 0.086919 | 0.074273 | 0.19061 | 0.16334 | 0.1673 | 0.14296 | 0.16791 | 0.13695 | 0.078643 | 0.14947
2030-02-06 | Area4 | 0.25043 | 0.42389 | 0.39204 | 0.34002 | 0.38816 | 0.2816 | 0.28352 | 0.41877 | 0.25973 | 0.27757 | 0.35864 | 0.34085 | 0.31193 | 0.12522 | 0.22037 | 0.28382 | 0.22869 | 0.21832 | 0.14887 | 0.15334 | 0.19098 | 0.13547 | 0.13056 | 0.12085
2030-02-07 | Area4 | 0.28223 | 0.37918 | 0.37262 | 0.1803 | 0.19082 | 0.24209 | 0.38892 | 0.48953 | 0.46561 | 0.42862 | 0.46378 | 0.47302 | 0.50054 | 0.49925 | 0.6382 | 0.58562 | 0.6152 | 0.68132 | 0.52664 | 0.40968 | 0.41887 | 0.31294 | 0.30736 | 0.23056
2030-02-08 | Area4 | 0.28809 | 0.4089 | 0.31999 | 0.39219 | 0.47526 | 0.58414 | 0.6423 | 0.62995 | 0.53404 | 0.50513 | 0.43321 | 0.24694 | 0.34642 | 0.32123 | 0.3215 | 0.25939 | 0.26139 | 0.18975 | 0.25153 | 0.16636 | 0.032298 | 0 | 0.035979 | 0
2030-02-09 | Area4 | 0 | 0 | 0.028557 | 0.0078178 | 0.019225 | 0.011463 | 0.14623 | 0.13773 | 0.038811 | 0 | 0 | 0 | 0 | 0 | 0 | 0 | 0 | 0 | 0 | 0.0094047 | 0.024073 | 0 | 0 | 0
2030-02-10 | Area4 | 0 | 0 | 0 | 0 | 0 | 0 | 0 | 0 | 0 | 0 | 0 | 0 | 0 | 0 | 0 | 0 | 0 | 0 | 0 | 0.026449 | 0.01445 | 0 | 0 | 0
2030-02-11 | Area4 | 0.18591 | 0.37408 | 0.35318 | 0.38153 | 0.20359 | 0.23312 | 0.32416 | 0.33964 | 0.38984 | 0.50169 | 0.52398 | 0.4059 | 0.25048 | 0.17172 | 0.13407 | 0.15479 | 0.12156 | 0.13757 | 0.0084907 | 0 | 0 | 0 | 0 | 0
2030-02-12 | Area4 | 0 | 0.0045921 | 0 | 0.030284 | 0.15001 | 0.20431 | 0.24666 | 0.21702 | 0.14365 | 0.076227 | 0.081918 | 0.1063 | 0.13518 | 0.042729 | 0.035245 | 0.0087499 | 0 | 0.090776 | 0 | 0 | 0 | 0 | 0 | 0
2030-02-13 | Area4 | 0 | 0 | 0 | 0 | 0.022326 | 0 | 0 | 0.05775 | 0.02325 | 0 | 0 | 0.016933 | 0.039836 | 0.0079148 | 0.020149 | 0 | 0 | 0 | 0 | 0 | 0 | 0 | 0 | 0
2030-02-14 | Area4 | 0 | 0 | 0 | 0 | 0 | 0 | 0 | 0 | 0 | 0 | 0 | 0 | 0 | 0 | 0.019203 | 0.11764 | 0.2698 | 0.26368 | 0.31834 | 0.30732 | 0.33513 | 0.31263 | 0.40359 | 0.42139
2030-02-15 | Area4 | 0.21088 | 0.30677 | 0.42633 | 0.37118 | 0.35875 | 0.37021 | 0.3418 | 0.35069 | 0.28283 | 0.12919 | 0.12269 | 0 | 0 | 0 | 0 | 0 | 0 | 0 | 0 | 0 | 0 | 0 | 0 | 0
2030-02-16 | Area4 | 0 | 0 | 0 | 0 | 0 | 0.014179 | 0.09317 | 0.16073 | 0.14002 | 0.1975 | 0.21138 | 0.18471 | 0.15191 | 0.235 | 0.19455 | 0.27099 | 0.27495 | 0.28099 | 0.24689 | 0.30412 | 0.27486 | 0.34555 | 0.29099 | 0.25516
2030-02-17 | Area4 | 0.24504 | 0.20969 | 0.23947 | 0.36784 | 0.39006 | 0.34293 | 0.2572 | 0.30189 | 0.28775 | 0.26644 | 0.35306 | 0.24015 | 0.0010827 | 0.025166 | 0.018133 | 0.15163 | 0.21519 | 0.33049 | 0.30021 | 0.38492 | 0.36675 | 0.32292 | 0.2368 | 0.26387
2030-02-18 | Area4 | 0.14916 | 0.17913 | 0.09462 | 0.16582 | 0.29766 | 0.202 | 0.13069 | 0.20771 | 0.18569 | 0.23123 | 0.25062 | 0.13473 | 0.30533 | 0.22779 | 0.21742 | 0.12846 | 0.24223 | 0.19184 | 0.2262 | 0.18361 | 0.21934 | 0.26772 | 0.36522 | 0.38401
2030-02-19 | Area4 | 0.30402 | 0.42923 | 0.49996 | 0.51251 | 0.47396 | 0.53291 | 0.55316 | 0.58923 | 0.4119 | 0.30232 | 0.45104 | 0.45083 | 0.30964 | 0.33243 | 0.34797 | 0.44289 | 0.41722 | 0.40592 | 0.4668 | 0.42514 | 0.34118 | 0.35001 | 0.42481 | 0.58457
2030-02-20 | Area4 | 0.44735 | 0.50624 | 0.54874 | 0.61372 | 0.49998 | 0.38582 | 0.36861 | 0.45136 | 0.6101 | 0.72149 | 0.76165 | 0.6741 | 0.5881 | 0.42226 | 0.47399 | 0.50137 | 0.48156 | 0.36126 | 0.40614 | 0.55613 | 0.60483 | 0.57336 | 0.67864 | 0.80508
2030-02-21 | Area4 | 0.85319 | 0.87307 | 0.81507 | 0.95 | 0.95 | 0.95 | 0.95 | 0.95 | 0.95 | 0.95 | 0.95 | 0.95 | 0.95 | 0.95 | 0.95 | 0.95 | 0.92516 | 0.88273 | 0.95 | 0.86354 | 0.71196 | 0.63064 | 0.70554 | 0.70841
2030-02-22 | Area4 | 0.55913 | 0.65394 | 0.80615 | 0.72937 | 0.56224 | 0.36378 | 0.37554 | 0.37062 | 0.39945 | 0.27019 | 0.21745 | 0.078856 | 0.14668 | 0.094024 | 0.21862 | 0.29496 | 0.35163 | 0.35897 | 0.4032 | 0.3263 | 0.32453 | 0.47194 | 0.51156 | 0.72684
2030-02-23 | Area4 | 0.63942 | 0.77859 | 0.95 | 0.95 | 0.95 | 0.95 | 0.95 | 0.95 | 0.95 | 0.95 | 0.95 | 0.95 | 0.95 | 0.95 | 0.95 | 0.95 | 0.94207 | 0.95 | 0.93279 | 0.95 | 0.95 | 0.95 | 0.95 | 0.95
2030-02-24 | Area4 | 0.95 | 0.95 | 0.95 | 0.95 | 0.95 | 0.95 | 0.88646 | 0.65541 | 0.75737 | 0.78056 | 0.8686 | 0.72059 | 0.73471 | 0.60407 | 0.66409 | 0.6793 | 0.58156 | 0.75706 | 0.64261 | 0.53727 | 0.51848 | 0.46127 | 0.40902 | 0.35339
2030-02-25 | Area4 | 0.44025 | 0.20478 | 0.19198 | 0.11487 | 0.17175 | 0.12267 | 0.14544 | 0.16028 | 0.15803 | 0.19022 | 0.19297 | 0.13283 | 0.10743 | 0.058473 | 0.15763 | 0.098542 | 0.051654 | 0.084763 | 0.074831 | 0.14253 | 0.29845 | 0.21214 | 0.20072 | 0.25881
2030-02-26 | Area4 | 0.31931 | 0.31441 | 0.36439 | 0.22998 | 0.083977 | 0.027599 | 0.11799 | 0 | 0.014259 | 0 | 0.029859 | 0.01913 | 0.016876 | 0 | 0 | 0 | 0 | 0 | 0 | 0 | 0 | 0 | 0 | 0
2030-02-27 | Area4 | 0 | 0 | 0 | 0 | 0 | 0 | 0 | 0 | 0.028392 | 0.059605 | 0.17925 | 0.17635 | 0.1393 | 0.11541 | 0.20082 | 0.19775 | 0.19266 | 0.1237 | 0.076154 | 0.070802 | 0.074889 | 0.020435 | 0.08826 | 0.20146
2030-02-28 | Area4 | 0.20841 | 0.33716 | 0.37676 | 0.27655 | 0.27837 | 0.28617 | 0.39989 | 0.33478 | 0.257 | 0.25097 | 0.18207 | 0.14626 | 0.094407 | 0.099857 | 0.10945 | 0.086992 | 0.172 | 0.17156 | 0.16706 | 0.23601 | 0.12277 | 0.0049884 | 0 | 0
2030-03-01 | Area4 | 0.29102 | 0.33549 | 0.13872 | 0.001564 | 0.081134 | 0.084935 | 0 | 0 | 0 | 0 | 0 | 0 | 0 | 0 | 0 | 0 | 0.039443 | 0 | 0 | 0 | 0.041464 | 0 | 0.137 | 0.14683
2030-03-02 | Area4 | 0.094411 | 0.20344 | 0.19997 | 0.32432 | 0.2916 | 0.15085 | 0.10339 | 0.15217 | 0.0012231 | 0.010813 | 0.036608 | 0.10536 | 0.098447 | 0.16498 | 0.20056 | 0.25677 | 0.30604 | 0.3535 | 0.36377 | 0.31327 | 0.34493 | 0.46919 | 0.418 | 0.49375
2030-03-03 | Area4 | 0.51091 | 0.47421 | 0.37898 | 0.32518 | 0.33911 | 0.42393 | 0.266 | 0.27315 | 0.21164 | 0.30148 | 0.34072 | 0.38891 | 0.43756 | 0.34103 | 0.38414 | 0.51915 | 0.64516 | 0.7914 | 0.75944 | 0.62824 | 0.61719 | 0.48509 | 0.4384 | 0.40153
2030-03-04 | Area4 | 0.4341 | 0.46324 | 0.46394 | 0.26344 | 0.20865 | 0.19437 | 0.15421 | 0.10222 | 0.026982 | 0.079478 | 0 | 0.075282 | 0 | 0.019687 | 0.013907 | 0 | 0 | 0 | 0 | 0 | 0 | 0 | 0 | 0
2030-03-05 | Area4 | 0 | 0.040742 | 0.13027 | 0.25133 | 0.29918 | 0.29712 | 0.50576 | 0.62897 | 0.66832 | 0.60665 | 0.72841 | 0.53248 | 0.42749 | 0.33998 | 0.33307 | 0.30926 | 0.25626 | 0.28542 | 0.28695 | 0.25492 | 0.097538 | 0.030931 | 0 | 0.085525
2030-03-06 | Area4 | 0.096078 | 0.07359 | 0 | 0 | 0 | 0 | 0 | 0 | 0 | 0.052023 | 0.092299 | 0.08623 | 0 | 0 | 0.059101 | 0.029602 | 0.026919 | 0.11177 | 0.04037 | 0.033978 | 0 | 0 | 0 | 0.07519
2030-03-07 | Area4 | 0.10945 | 0.062308 | 0.063684 | 0.03454 | 0.086807 | 0 | 0.060267 | 0.055505 | 0.0086341 | 0.095776 | 0.048713 | 0.011043 | 0.0087133 | 0 | 0 | 0 | 0 | 0 | 0 | 0 | 0 | 0 | 0 | 0
2030-03-08 | Area4 | 0 | 0 | 0 | 0 | 0 | 0 | 0 | 0 | 0 | 0 | 0 | 0 | 0 | 0 | 0 | 0 | 0 | 0 | 0 | 0 | 0 | 0 | 0 | 0
2030-03-09 | Area4 | 0 | 0 | 0.02247 | 0 | 0.014921 | 0 | 0 | 0 | 0 | 0.051518 | 0.12132 | 0.1923 | 0.15207 | 0.11641 | 0.18272 | 0.1587 | 0 | 0.093834 | 0.083127 | 0.014354 | 0.040829 | 0.08986 | 0.15628 | 0
2030-03-10 | Area4 | 0 | 0 | 0.040698 | 0.043611 | 0 | 0 | 0 | 0 | 0 | 0 | 0 | 0 | 0 | 0 | 0 | 0 | 0 | 0 | 0 | 0.024817 | 0.047729 | 0.020322 | 0.074082 | 0.044728
2030-03-11 | Area4 | 0.12176 | 0.094117 | 0.24802 | 0.19133 | 0.22944 | 0.33249 | 0.20843 | 0.23684 | 0.24246 | 0.18336 | 0.14956 | 0 | 0 | 0 | 0 | 0 | 0 | 0 | 0 | 0 | 0 | 0 | 0 | 0
2030-03-12 | Area4 | 0 | 0 | 0 | 0 | 0 | 0 | 0 | 0 | 0 | 0 | 0 | 0 | 0 | 0 | 0 | 0 | 0 | 0 | 0 | 0 | 0 | 0 | 0 | 0
2030-03-13 | Area4 | 0 | 0 | 0.012465 | 0.087046 | 0.1227 | 0.04257 | 0 | 0 | 0 | 0 | 0 | 0.00036546 | 0.1122 | 0.12016 | 0.17701 | 0.14606 | 0.21085 | 0.25794 | 0.2918 | 0.424 | 0.4968 | 0.38425 | 0.42825 | 0.49642
2030-03-14 | Area4 | 0.6036 | 0.73154 | 0.72837 | 0.66552 | 0.75769 | 0.73016 | 0.80424 | 0.82559 | 0.80262 | 0.66854 | 0.73115 | 0.78635 | 0.6222 | 0.69158 | 0.63527 | 0.63941 | 0.60273 | 0.70292 | 0.66537 | 0.69447 | 0.86187 | 0.70358 | 0.95 | 0.82417
2030-03-15 | Area4 | 0.87468 | 0.90239 | 0.71705 | 0.6707 | 0.68149 | 0.63296 | 0.60032 | 0.66505 | 0.69946 | 0.66938 | 0.83907 | 0.6921 | 0.6754 | 0.50489 | 0.60791 | 0.56498 | 0.62589 | 0.81184 | 0.88955 | 0.80246 | 0.6994 | 0.69615 | 0.77656 | 0.81225
2030-03-16 | Area4 | 0.81716 | 0.95 | 0.95 | 0.95 | 0.95 | 0.95 | 0.95 | 0.95 | 0.95 | 0.7495 | 0.82753 | 0.80755 | 0.85515 | 0.82224 | 0.64887 | 0.73232 | 0.84458 | 0.81917 | 0.95 | 0.95 | 0.89877 | 0.85015 | 0.95 | 0.95
2030-03-17 | Area4 | 0.95 | 0.95 | 0.95 | 0.95 | 0.95 | 0.95 | 0.94544 | 0.95 | 0.94173 | 0.82587 | 0.79956 | 0.72023 | 0.64887 | 0.6577 | 0.80632 | 0.70632 | 0.67319 | 0.49277 | 0.56097 | 0.44902 | 0.56815 | 0.52565 | 0.41703 | 0.48679
2030-03-18 | Area4 | 0.57205 | 0.5848 | 0.65725 | 0.92549 | 0.95 | 0.95 | 0.95 | 0.95 | 0.95 | 0.84117 | 0.95 | 0.73821 | 0.73076 | 0.59861 | 0.48031 | 0.34343 | 0.34111 | 0.44722 | 0.62389 | 0.6326 | 0.48591 | 0.42551 | 0.40295 | 0.29902
2030-03-19 | Area4 | 0.27023 | 0.46086 | 0.52487 | 0.52798 | 0.63247 | 0.74561 | 0.78203 | 0.62752 | 0.54717 | 0.49731 | 0.69751 | 0.63427 | 0.72634 | 0.65266 | 0.72601 | 0.61877 | 0.48024 | 0.37075 | 0.48955 | 0.36272 | 0.41666 | 0.25174 | 0.34909 | 0.3959
2030-03-20 | Area4 | 0.3338 | 0.4649 | 0.64645 | 0.82687 | 0.76315 | 0.67305 | 0.62715 | 0.55663 | 0.71942 | 0.71475 | 0.69599 | 0.60854 | 0.6807 | 0.6019 | 0.62665 | 0.57386 | 0.552 | 0.55146 | 0.51076 | 0.52062 | 0.49369 | 0.48281 | 0.4872 | 0.45578
2030-03-21 | Area4 | 0.43024 | 0.60054 | 0.66992 | 0.66245 | 0.59937 | 0.6098 | 0.49741 | 0.52976 | 0.43688 | 0.45465 | 0.49396 | 0.50873 | 0.61487 | 0.50286 | 0.5554 | 0.47945 | 0.58322 | 0.72973 | 0.66304 | 0.57892 | 0.59462 | 0.42608 | 0.43913 | 0.59304
2030-03-22 | Area4 | 0.64987 | 0.71136 | 0.5346 | 0.50835 | 0.52149 | 0.55722 | 0.67392 | 0.73873 | 0.6676 | 0.61646 | 0.66881 | 0.38026 | 0.45494 | 0.31648 | 0.30893 | 0.24431 | 0.41283 | 0.4706 | 0.43986 | 0.23133 | 0.22259 | 0.22895 | 0.37114 | 0.48542
2030-03-23 | Area4 | 0.47239 | 0.52551 | 0.3939 | 0.35793 | 0.37943 | 0.3398 | 0.41912 | 0.38211 | 0.23467 | 0.18594 | 0.2007 | 0.15803 | 0.081583 | 0.15165 | 0.20478 | 0.14576 | 0.19605 | 0.27286 | 0.17635 | 0.22564 | 0.28122 | 0.32991 | 0.3934 | 0.41086
2030-03-24 | Area4 | 0.39258 | 0.25327 | 0.13549 | 0.035549 | 0 | 0 | 0 | 0 | 0 | 0.00015865 | 0.069848 | 0 | 0 | 0 | 0 | 0 | 0 | 0 | 0 | 0 | 0 | 0 | 0.048984 | 0.055545
2030-03-25 | Area4 | 0 | 0 | 0.049339 | 0.11653 | 0.22467 | 0.24511 | 0.13345 | 0.135 | 0 | 0 | 0 | 0 | 0 | 0 | 0 | 0 | 0 | 0 | 0 | 0 | 0 | 0 | 0 | 0
2030-03-26 | Area4 | 0 | 0 | 0.044919 | 0.027879 | 0 | 0 | 0 | 0 | 0 | 0 | 0 | 0 | 0 | 0 | 0 | 0 | 0 | 0.023719 | 0.0013188 | 0.016444 | 0 | 0 | 0 | 0
2030-03-27 | Area4 | 0 | 0.0093325 | 0.068255 | 0.1575 | 0.077375 | 0 | 0 | 0 | 0.023025 | 0.038482 | 0 | 0 | 0 | 0 | 0 | 0 | 0 | 0 | 0 | 0 | 0 | 0 | 0 | 0
2030-03-28 | Area4 | 0 | 0.022721 | 0 | 0 | 0 | 0 | 0 | 0 | 0 | 0 | 0 | 0 | 0 | 0 | 0 | 0 | 0 | 0 | 0 | 0 | 0 | 0 | 0 | 0
2030-03-29 | Area4 | 0 | 0.01417 | 0.0083663 | 0.161 | 0.088859 | 0.13173 | 0.083233 | 0 | 0.10308 | 0.072585 | 0.040439 | 0 | 0 | 0 | 0 | 0 | 0.036799 | 0.13644 | 0.1072 | 0.098785 | 0 | 0 | 0.057826 | 0.077531
2030-03-30 | Area4 | 0 | 0.036548 | 0.055729 | 0.075407 | 0.11438 | 0.094865 | 0.27304 | 0.25102 | 0.32647 | 0.3454 | 0.2527 | 0.34244 | 0.37605 | 0.36774 | 0.49261 | 0.33007 | 0.11365 | 0.17153 | 0.26392 | 0.20021 | 0.17619 | 0.15478 | 0.14436 | 0.17098
2030-03-31 | Area4 | 0.24807 | 0.41896 | 0.35612 | 0.43112 | 0.24121 | 0.40286 | 0.47851 | 0.53206 | 0.62325 | 0.4923 | 0.50552 | 0.62482 | 0.50322 | 0.5246 | 0.51487 | 0.42493 | 0.18734 | 0.19839 | 0.17734 | 0.12554 | 0.35196 | 0.35646 | 0.45219 | 0.542
2030-04-01 | Area4 | 0.15355 | 0.32641 | 0.40342 | 0.32304 | 0.20017 | 0.29329 | 0.39389 | 0.18893 | 0.15508 | 0.0929 | 0.12953 | 0.059951 | 0.067168 | 0 | 0.058988 | 0.16363 | 0.10648 | 0.085495 | 0.06642 | 0 | 0 | 0.030375 | 0.13583 | 0.15203
2030-04-02 | Area4 | 0.15466 | 0.19807 | 0.32389 | 0.29729 | 0.36733 | 0.35476 | 0.29892 | 0.04919 | 0.13647 | 0.30857 | 0.17951 | 0.25946 | 0.23868 | 0.18591 | 0.13012 | 0.13223 | 0.14553 | 0.2249 | 0.28783 | 0.36247 | 0.39403 | 0.18144 | 0.18112 | 0.053305
2030-04-03 | Area4 | 0.060981 | 0.15948 | 0.045685 | 0.036853 | 0.080549 | 0.0090914 | 0.098483 | 0.10792 | 0.11844 | 0.18011 | 0.22923 | 0.067471 | 0.027547 | 0.076852 | 0.01308 | 0.051239 | 0.13842 | 0.17244 | 0.12332 | 0.093071 | 0.0344 | 0 | 0.038936 | 0.0048942
2030-04-04 | Area4 | 0.0058482 | 0.021605 | 0 | 0.010051 | 0 | 0 | 0 | 0.072961 | 0.056221 | 0 | 0 | 0 | 0 | 0 | 0 | 0 | 0 | 0 | 0.0013813 | 0.093186 | 0.095769 | 0.071605 | 0.035014 | 0.15568
2030-04-05 | Area4 | 0.21691 | 0.14686 | 0.30226 | 0.22735 | 0.17424 | 0.1789 | 0.18742 | 0.19234 | 0.31539 | 0.40409 | 0.3289 | 0.45395 | 0.27287 | 0.24902 | 0.19676 | 0.1451 | 0.026957 | 0.049853 | 0.1563 | 0.11412 | 0.097142 | 0.055093 | 0 | 0
2030-04-06 | Area4 | 0.036019 | 0.21331 | 0.42506 | 0.7109 | 0.81176 | 0.60956 | 0.67553 | 0.61787 | 0.72504 | 0.78544 | 0.6839 | 0.56855 | 0.61947 | 0.35955 | 0.23244 | 0.16358 | 0.19344 | 0.20964 | 0.10883 | 0.11737 | 0.14404 | 0.21999 | 0.11887 | 0.13103
2030-04-07 | Area4 | 0.27648 | 0.46786 | 0.64983 | 0.51067 | 0.4548 | 0.62877 | 0.69173 | 0.63037 | 0.77342 | 0.65684 | 0.47471 | 0.26777 | 0.2864 | 0.15133 | 0.33887 | 0.62563 | 0.63402 | 0.5624 | 0.79438 | 0.898 | 0.95 | 0.80342 | 0.84159 | 0.78032
2030-04-08 | Area4 | 0.77144 | 0.95 | 0.95 | 0.95 | 0.95 | 0.95 | 0.95 | 0.95 | 0.95 | 0.95 | 0.95 | 0.92929 | 0.84108 | 0.71764 | 0.739 | 0.74662 | 0.52062 | 0.54138 | 0.60715 | 0.67487 | 0.7146 | 0.54677 | 0.37138 | 0.24951
2030-04-09 | Area4 | 0.20737 | 0.20963 | 0.29625 | 0.24576 | 0.36016 | 0.22932 | 0.23699 | 0.36515 | 0.39466 | 0.4056 | 0.34209 | 0.33014 | 0.36947 | 0.47752 | 0.55844 | 0.75195 | 0.59384 | 0.29693 | 0.31482 | 0.29834 | 0.36148 | 0.17677 | 0.30608 | 0.34542
2030-04-10 | Area4 | 0.38894 | 0.44238 | 0.52577 | 0.44562 | 0.5705 | 0.5153 | 0.40019 | 0.317 | 0.29508 | 0.45266 | 0.50481 | 0.44539 | 0.35906 | 0.40655 | 0.34946 | 0.26124 | 0.33353 | 0.27191 | 0.32106 | 0.25191 | 0.33805 | 0.34743 | 0.34483 | 0.30787
2030-04-11 | Area4 | 0.091046 | 0.10835 | 0.077314 | 0.027103 | 0.091849 | 0.073454 | 0.18913 | 0.042108 | 0.063703 | 0.14668 | 0.013517 | 0.045992 | 0.036095 | 0 | 0.089854 | 0.0059131 | 0 | 0 | 0 | 0.090553 | 0.18154 | 0.15266 | 0.18727 | 0.11351
2030-04-12 | Area4 | 0.197 | 0.24931 | 0.10656 | 0.093756 | 0.21383 | 0.28998 | 0.29344 | 0.1812 | 0.31525 | 0.26601 | 0.33681 | 0.29114 | 0.1271 | 0.14893 | 0.32703 | 0.30495 | 0.30759 | 0.21998 | 0.21924 | 0.23125 | 0.3151 | 0.24967 | 0.37228 | 0.46681
2030-04-13 | Area4 | 0.51646 | 0.6931 | 0.58388 | 0.46972 | 0.50853 | 0.58978 | 0.51546 | 0.52673 | 0.41633 | 0.52008 | 0.50404 | 0.35538 | 0.45423 | 0.43453 | 0.41875 | 0.34267 | 0.20521 | 0.29566 | 0.16825 | 0.17155 | 0.19376 | 0.11313 | 0.11651 | 0.10573
2030-04-14 | Area4 | 0.1287 | 0.079866 | 0.0051446 | 0 | 0 | 0 | 0 | 0 | 0 | 0 | 0 | 0 | 0 | 0 | 0 | 0 | 0.079925 | 0.21298 | 0.3738 | 0.3169 | 0.34431 | 0.26612 | 0.29766 | 0.33897
2030-04-15 | Area4 | 0.22019 | 0.31381 | 0.42227 | 0.43266 | 0.50181 | 0.64703 | 0.60649 | 0.69296 | 0.54508 | 0.43557 | 0.43813 | 0.2819 | 0.20455 | 0.20815 | 0.3442 | 0.24515 | 0.15497 | 0.12609 | 0.14638 | 0.16524 | 0.18506 | 0.19231 | 0.22705 | 0.21905
2030-04-16 | Area4 | 0.33927 | 0.44274 | 0.50469 | 0.60212 | 0.61427 | 0.71594 | 0.89007 | 0.75335 | 0.65121 | 0.52053 | 0.39397 | 0.3927 | 0.19987 | 0.032464 | 0.0066552 | 0.072829 | 0.17149 | 0.38044 | 0.45649 | 0.41579 | 0.47793 | 0.45872 | 0.36048 | 0.30333
2030-04-17 | Area4 | 0.34506 | 0.29955 | 0.21551 | 0.16768 | 0.096629 | 0.1268 | 0.16679 | 0.22663 | 0.37452 | 0.36171 | 0.342 | 0.50408 | 0.55159 | 0.4358 | 0.42308 | 0.35098 | 0.46456 | 0.38777 | 0.40922 | 0.44695 | 0.38772 | 0.33458 | 0.35037 | 0.48487
2030-04-18 | Area4 | 0.70419 | 0.79017 | 0.91022 | 0.80296 | 0.69342 | 0.79161 | 0.75768 | 0.75711 | 0.92465 | 0.83073 | 0.8165 | 0.69151 | 0.64171 | 0.56584 | 0.66612 | 0.6624 | 0.56467 | 0.53487 | 0.55382 | 0.43906 | 0.3469 | 0.37144 | 0.32616 | 0.31045
2030-04-19 | Area4 | 0.20635 | 0.35684 | 0.25739 | 0.36719 | 0.59087 | 0.5436 | 0.59616 | 0.62699 | 0.6062 | 0.61807 | 0.83179 | 0.61938 | 0.54471 | 0.4185 | 0.48974 | 0.33514 | 0.55024 | 0.50118 | 0.38447 | 0.41758 | 0.55897 | 0.39346 | 0.45471 | 0.3821
2030-04-20 | Area4 | 0.3436 | 0.45236 | 0.4168 | 0.50079 | 0.54775 | 0.57029 | 0.61182 | 0.64435 | 0.43026 | 0.31139 | 0.34239 | 0.24342 | 0.23616 | 0.24779 | 0.27577 | 0.17464 | 0.068855 | 0.0015086 | 0.030843 | 0 | 0.03032 | 0 | 0.040707 | 0
2030-04-21 | Area4 | 0 | 0.030055 | 0.084023 | 0.14962 | 0.059063 | 0 | 0.070048 | 0.15874 | 0.1147 | 0.18076 | 0.094212 | 0.13672 | 0.08041 | 0.086876 | 0.25013 | 0.36165 | 0.44758 | 0.2913 | 0.2323 | 0.18973 | 0 | 0 | 0.021762 | 0
2030-04-22 | Area4 | 0 | 0 | 0 | 0 | 0 | 0 | 0 | 0 | 0 | 0 | 0 | 0 | 0 | 0 | 0 | 0 | 0 | 0 | 0 | 0 | 0 | 0 | 0 | 0
2030-04-23 | Area4 | 0 | 0 | 0 | 0 | 0 | 0 | 0.010208 | 0.033508 | 0.13455 | 0.10077 | 0.19046 | 0.28543 | 0.3394 | 0.34165 | 0.3103 | 0.26384 | 0.25881 | 0.26917 | 0.21063 | 0.22093 | 0.23849 | 0.22569 | 0.22394 | 0.24238
2030-04-24 | Area4 | 0.14772 | 0.030645 | 0 | 0 | 0.096266 | 0.15719 | 0.13791 | 0.23675 | 0.26654 | 0.075872 | 0.10294 | 0.18128 | 0 | 0 | 0 | 0 | 0 | 0 | 0 | 0 | 0.066427 | 0.079825 | 0.051896 | 0.05266
2030-04-25 | Area4 | 0.071543 | 0.050822 | 0 | 0.029736 | 0.044484 | 0.10611 | 0.1888 | 0.1636 | 0.26517 | 0.29302 | 0.39907 | 0.24874 | 0.38687 | 0.4716 | 0.4415 | 0.28031 | 0.34682 | 0.37447 | 0.39544 | 0.29081 | 0.36178 | 0.39193 | 0.5513 | 0.56119
2030-04-26 | Area4 | 0.49006 | 0.53876 | 0.40794 | 0.56067 | 0.40192 | 0.46867 | 0.57696 | 0.53081 | 0.4107 | 0.34751 | 0.42373 | 0.5656 | 0.37129 | 0.41948 | 0.30977 | 0.31468 | 0.30356 | 0.40909 | 0.49804 | 0.52873 | 0.48034 | 0.50114 | 0.49572 | 0.81444
2030-04-27 | Area4 | 0.794 | 0.89282 | 0.92632 | 0.86942 | 0.81607 | 0.83735 | 0.77402 | 0.86556 | 0.92522 | 0.95 | 0.95 | 0.92648 | 0.77604 | 0.75128 | 0.9308 | 0.95 | 0.92107 | 0.83866 | 0.90759 | 0.78166 | 0.75498 | 0.53091 | 0.64174 | 0.8118
2030-04-28 | Area4 | 0.8255 | 0.95 | 0.95 | 0.95 | 0.95 | 0.95 | 0.95 | 0.95 | 0.95 | 0.95 | 0.95 | 0.95 | 0.95 | 0.95 | 0.95 | 0.93905 | 0.81078 | 0.86498 | 0.95 | 0.81207 | 0.85267 | 0.79143 | 0.89231 | 0.83869
2030-04-29 | Area4 | 0.74392 | 0.74792 | 0.95 | 0.91048 | 0.83881 | 0.59545 | 0.44763 | 0.56989 | 0.58221 | 0.59841 | 0.67604 | 0.66693 | 0.57257 | 0.54721 | 0.69428 | 0.68055 | 0.72588 | 0.83734 | 0.8862 | 0.81843 | 0.83263 | 0.89257 | 0.89654 | 0.95
2030-04-30 | Area4 | 0.95 | 0.95 | 0.95 | 0.95 | 0.95 | 0.95 | 0.95 | 0.95 | 0.95 | 0.89796 | 0.95 | 0.95 | 0.94168 | 0.8215 | 0.80925 | 0.73065 | 0.6877 | 0.5861 | 0.62153 | 0.71043 | 0.65214 | 0.65996 | 0.76656 | 0.68091
2030-05-01 | Area4 | 0.34521 | 0.35314 | 0.25046 | 0.2596 | 0.19502 | 0.38101 | 0.33604 | 0.16035 | 0.14666 | 0.030745 | 0 | 0 | 0 | 0 | 0.025025 | 0 | 0.0084427 | 0.17876 | 0.081939 | 0.066757 | 0.12623 | 0.10713 | 0.080018 | 0.0932
2030-05-02 | Area4 | 0 | 0 | 0.12766 | 0.16628 | 0.02162 | 0.032574 | 0.30159 | 0.31226 | 0.40137 | 0.18374 | 0.14343 | 0.23663 | 0.2316 | 0.2233 | 0.33448 | 0.37358 | 0.31069 | 0.26904 | 0.14198 | 0.15333 | 0.14582 | 0.12306 | 0.061849 | 0.029822
2030-05-03 | Area4 | 0.11328 | 0.078115 | 0.054618 | 0.064199 | 0 | 0 | 0 | 0 | 0.011103 | 0.039988 | 0.082283 | 0.061327 | 0.10921 | 0.063411 | 0 | 0 | 0.031865 | 0.073524 | 0.063278 | 0 | 0 | 0 | 0 | 0
2030-05-04 | Area4 | 0 | 0 | 0.050899 | 0.050084 | 0 | 0 | 0 | 0.045383 | 0 | 0 | 0.029061 | 0 | 0.037862 | 0 | 0 | 0 | 0 | 0.017906 | 0.028151 | 0.085951 | 0.0058588 | 0 | 0 | 0
2030-05-05 | Area4 | 0 | 0 | 0 | 0 | 0 | 0 | 0.089924 | 0 | 0.021747 | 0 | 0 | 0 | 0 | 0.029839 | 0.06261 | 0 | 0.035786 | 0 | 0 | 0.17678 | 0.25906 | 0.26465 | 0.34232 | 0.48346
2030-05-06 | Area4 | 0.49516 | 0.78419 | 0.76991 | 0.95 | 0.91828 | 0.6237 | 0.57452 | 0.68124 | 0.53139 | 0.40372 | 0.54137 | 0.40895 | 0.51298 | 0.37069 | 0.16893 | 0.078175 | 0.077792 | 0 | 0 | 0 | 0 | 0 | 0 | 0
2030-05-07 | Area4 | 0.087782 | 0.18872 | 0.21632 | 0.08633 | 0.07375 | 0 | 0 | 0 | 0 | 0.078008 | 0.16709 | 0.25453 | 0.28313 | 0.33987 | 0.29438 | 0.4515 | 0.40023 | 0.34218 | 0.36482 | 0.38939 | 0.407 | 0.46006 | 0.48521 | 0.43808
2030-05-08 | Area4 | 0.25007 | 0.25029 | 0.23064 | 0.18482 | 0.16719 | 0.31695 | 0.10871 | 0.13847 | 0.26885 | 0.33345 | 0.28289 | 0.13497 | 0.19722 | 0.22423 | 0.14776 | 0.22214 | 0.27013 | 0 | 0 | 0 | 0.063526 | 0.12964 | 0.28957 | 0.33675
2030-05-09 | Area4 | 0.30691 | 0.40052 | 0.39504 | 0.53415 | 0.55784 | 0.29998 | 0.36822 | 0.37829 | 0.30919 | 0.41731 | 0.41387 | 0.33819 | 0.16688 | 0.19354 | 0.24872 | 0.29783 | 0.1357 | 0.46369 | 0.42898 | 0.34516 | 0.33572 | 0.31981 | 0.31823 | 0.31195
2030-05-10 | Area4 | 0.47766 | 0.45408 | 0.35223 | 0.52626 | 0.48498 | 0.48436 | 0.51244 | 0.59279 | 0.48171 | 0.5409 | 0.51974 | 0.55554 | 0.5524 | 0.48881 | 0.3367 | 0.39272 | 0.45351 | 0.39694 | 0.3797 | 0.42887 | 0.50678 | 0.42272 | 0.54002 | 0.56536
2030-05-11 | Area4 | 0.63421 | 0.41922 | 0.40452 | 0.39171 | 0.38814 | 0.29055 | 0.25209 | 0.26424 | 0.27665 | 0.26666 | 0.097308 | 0.074024 | 0.049918 | 0.22512 | 0.23059 | 0.4972 | 0.37124 | 0.40356 | 0.33607 | 0.28052 | 0.25385 | 0.28544 | 0.27704 | 0.26619
2030-05-12 | Area4 | 0.22674 | 0.12535 | 0.0034932 | 0.10181 | 0.16542 | 0.18197 | 0.26563 | 0.21006 | 0.27514 | 0.36078 | 0.49585 | 0.41847 | 0.41571 | 0.46352 | 0.39716 | 0.57326 | 0.75652 | 0.78681 | 0.6196 | 0.69839 | 0.64028 | 0.48109 | 0.53142 | 0.66538
2030-05-13 | Area4 | 0.60363 | 0.64679 | 0.70667 | 0.56333 | 0.76472 | 0.68174 | 0.67137 | 0.69881 | 0.64516 | 0.44667 | 0.40182 | 0.24108 | 0.27122 | 0.24094 | 0.13504 | 0.084968 | 0 | 0.047873 | 0.046238 | 0.090199 | 0.20405 | 0.25757 | 0.32341 | 0.46644
2030-05-14 | Area4 | 0.48365 | 0.60925 | 0.59005 | 0.85048 | 0.90341 | 0.91274 | 0.95 | 0.95 | 0.95 | 0.95 | 0.95 | 0.95 | 0.95 | 0.95 | 0.95 | 0.95 | 0.95 | 0.95 | 0.95 | 0.95 | 0.95 | 0.95 | 0.95 | 0.95
2030-05-15 | Area4 | 0.95 | 0.95 | 0.95 | 0.95 | 0.95 | 0.95 | 0.95 | 0.95 | 0.95 | 0.95 | 0.95 | 0.95 | 0.94429 | 0.82592 | 0.91944 | 0.95 | 0.8738 | 0.95 | 0.91637 | 0.95 | 0.95 | 0.86335 | 0.89749 | 0.95
2030-05-16 | Area4 | 0.95 | 0.95 | 0.95 | 0.95 | 0.95 | 0.95 | 0.95 | 0.81545 | 0.63118 | 0.66692 | 0.63987 | 0.4839 | 0.48945 | 0.48859 | 0.53622 | 0.54847 | 0.47914 | 0.44489 | 0.42102 | 0.53993 | 0.54162 | 0.44125 | 0.42837 | 0.26878
2030-05-17 | Area4 | 0.26229 | 0.30047 | 0.46239 | 0.43568 | 0.51989 | 0.58158 | 0.55348 | 0.53419 | 0.49288 | 0.34303 | 0.16277 | 0.18538 | 0.080585 | 0.054275 | 0.015414 | 0.081611 | 0.082012 | 0.068678 | 0.038358 | 0.065175 | 0.082296 | 0 | 0 | 0
2030-05-18 | Area4 | 0 | 0 | 0.060097 | 0 | 0.029871 | 0 | 0 | 0 | 0 | 0 | 0 | 0 | 0 | 0 | 0.04784 | 0.10387 | 0.23102 | 0.23276 | 0.20625 | 0.32099 | 0.31731 | 0.24601 | 0.24241 | 0.13024
2030-05-19 | Area4 | 0.24725 | 0.089161 | 0.0044936 | 0.14674 | 0.055802 | 0 | 0.13638 | 0.16826 | 0.020351 | 0.037719 | 0 | 0.026694 | 0.072392 | 0.0043502 | 0 | 0 | 0 | 0 | 0 | 0 | 0 | 0.021181 | 0.056777 | 0.046138
2030-05-20 | Area4 | 0.1446 | 0.20445 | 0.18818 | 0.11438 | 0.14485 | 0.18347 | 0.33085 | 0.4456 | 0.46007 | 0.45747 | 0.39786 | 0.069229 | 0 | 0.066762 | 0.036895 | 0.079701 | 0.13198 | 0.094486 | 0.024498 | 0.10085 | 0 | 0 | 0 | 0.064055
2030-05-21 | Area4 | 0.10865 | 0.068369 | 0.099605 | 0.22209 | 0.16924 | 0.23562 | 0.41302 | 0.4052 | 0.42638 | 0.37389 | 0.49401 | 0.41375 | 0.52065 | 0.44408 | 0.29198 | 0.19253 | 0.096881 | 0.11922 | 0.094617 | 0.19945 | 0.36173 | 0.36131 | 0.45455 | 0.35261
2030-05-22 | Area4 | 0.28675 | 0.32833 | 0.31781 | 0.38661 | 0.37474 | 0.46642 | 0.3896 | 0.39196 | 0.45206 | 0.37802 | 0.39036 | 0.31254 | 0.14995 | 0.074012 | 0.074617 | 0.13757 | 0.0093318 | 0.11136 | 0.12006 | 0.023519 | 0.01424 | 0 | 0 | 0
2030-05-23 | Area4 | 0 | 0 | 0.13122 | 0.11715 | 0.2241 | 0.29971 | 0.19675 | 0.12953 | 0.20193 | 0.18476 | 0.11542 | 0.007115 | 0.049712 | 0 | 0 | 0.10091 | 0.085275 | 0.050877 | 0.057758 | 0 | 0.00078097 | 0 | 0.0174 | 0.023663
2030-05-24 | Area4 | 0.12659 | 0.24744 | 0.081755 | 0.053731 | 0.1842 | 0.072889 | 0.070048 | 0.022523 | 0.0095162 | 0.14854 | 0.26355 | 0.16044 | 0.079321 | 0 | 0 | 0 | 0 | 0 | 0 | 0 | 0 | 0 | 0 | 0
2030-05-25 | Area4 | 0 | 0 | 0 | 0.11247 | 0.061932 | 0.18514 | 0.085161 | 0.086313 | 0.093692 | 0.023674 | 0.10481 | 0.27772 | 0.38348 | 0.20109 | 0.2712 | 0.33149 | 0.38762 | 0.52903 | 0.50014 | 0.4346 | 0.31928 | 0.22362 | 0 | 0.090689
2030-05-26 | Area4 | 0.14568 | 0.16086 | 0.13457 | 0.17758 | 0.29545 | 0.24514 | 0.35196 | 0.29901 | 0.20968 | 0.21112 | 0.1397 | 0.33236 | 0.42193 | 0.51658 | 0.46119 | 0.45409 | 0.41414 | 0.56498 | 0.58803 | 0.60335 | 0.50034 | 0.52982 | 0.58233 | 0.69182
2030-05-27 | Area4 | 0.68908 | 0.63602 | 0.84507 | 0.93359 | 0.90533 | 0.95 | 0.86235 | 0.80339 | 0.58649 | 0.67306 | 0.74305 | 0.36415 | 0.4831 | 0.48413 | 0.39591 | 0.43843 | 0.3566 | 0.35558 | 0.2688 | 0.26555 | 0.32628 | 0.25125 | 0.26896 | 0.25946
2030-05-28 | Area4 | 0.27926 | 0.26735 | 0.26353 | 0.31861 | 0.44127 | 0.43152 | 0.45193 | 0.22301 | 0.14694 | 0.0001826 | 0.013753 | 0.0054022 | 0.0061225 | 0 | 0 | 0.081441 | 0.047895 | 0.088016 | 0.1534 | 0.082983 | 0.10197 | 0.12565 | 0.21864 | 0.24918
2030-05-29 | Area4 | 0.093413 | 0.34993 | 0.50154 | 0.65317 | 0.71929 | 0.71721 | 0.76096 | 0.91655 | 0.95 | 0.95 | 0.95 | 0.95 | 0.95 | 0.95 | 0.88884 | 0.85523 | 0.78875 | 0.81285 | 0.84859 | 0.80205 | 0.49976 | 0.57338 | 0.47116 | 0.42586
2030-05-30 | Area4 | 0.22591 | 0.19835 | 0.098383 | 0.10931 | 0.22548 | 0.34501 | 0.23997 | 0.14688 | 0.24693 | 0.33337 | 0.23409 | 0.22263 | 0.2369 | 0.31068 | 0.12849 | 0.23357 | 0.32861 | 0.39017 | 0.45168 | 0.53497 | 0.58934 | 0.3731 | 0.17623 | 0.082463
2030-05-31 | Area4 | 0.10593 | 0.17685 | 0.0010407 | 0.038646 | 0.088259 | 0.16718 | 0.27093 | 0.22904 | 0.37242 | 0.28612 | 0.28301 | 0.2831 | 0.4159 | 0.31122 | 0.29642 | 0.37475 | 0.25558 | 0.26539 | 0.43028 | 0.4139 | 0.39685 | 0.32635 | 0.31028 | 0.33482
2030-06-01 | Area4 | 0.26311 | 0.36777 | 0.33944 | 0.33716 | 0.49815 | 0.54689 | 0.48399 | 0.45442 | 0.27227 | 0.2156 | 0.09477 | 0.10465 | 0.096374 | 0.12428 | 0.19385 | 0.26987 | 0.12979 | 0.19607 | 0.17687 | 0.051987 | 0 | 0 | 0 | 0.016438
2030-06-02 | Area4 | 0.085076 | 0.14192 | 0.18437 | 0.10478 | 0.19982 | 0.29151 | 0.45493 | 0.44079 | 0.35903 | 0.43985 | 0.35249 | 0.38821 | 0.46492 | 0.35162 | 0.26351 | 0.28477 | 0.32751 | 0.296 | 0.27938 | 0.31755 | 0.31408 | 0.3554 | 0.43995 | 0.57703
2030-06-03 | Area4 | 0.57174 | 0.75184 | 0.88508 | 0.95 | 0.91694 | 0.95 | 0.95 | 0.95 | 0.95 | 0.95 | 0.95 | 0.95 | 0.95 | 0.95 | 0.95 | 0.95 | 0.95 | 0.95 | 0.95 | 0.95 | 0.95 | 0.95 | 0.95 | 0.95
2030-06-04 | Area4 | 0.95 | 0.95 | 0.95 | 0.95 | 0.95 | 0.80364 | 0.91924 | 0.95 | 0.95 | 0.87557 | 0.74912 | 0.79493 | 0.8004 | 0.65457 | 0.5775 | 0.53726 | 0.58227 | 0.57837 | 0.78754 | 0.7955 | 0.56302 | 0.55814 | 0.58884 | 0.56403
2030-06-05 | Area4 | 0.47002 | 0.57967 | 0.7114 | 0.59855 | 0.68559 | 0.71637 | 0.81016 | 0.7128 | 0.77151 | 0.85909 | 0.90099 | 0.95 | 0.81959 | 0.78853 | 0.72348 | 0.7046 | 0.76872 | 0.90254 | 0.93917 | 0.79428 | 0.86029 | 0.75347 | 0.85812 | 0.78635
2030-06-06 | Area4 | 0.84954 | 0.95 | 0.95 | 0.95 | 0.95 | 0.95 | 0.95 | 0.95 | 0.95 | 0.95 | 0.95 | 0.88538 | 0.64663 | 0.58299 | 0.5875 | 0.56088 | 0.62296 | 0.52002 | 0.57066 | 0.49356 | 0.68652 | 0.68493 | 0.73983 | 0.79375
2030-06-07 | Area4 | 0.7665 | 0.7244 | 0.79494 | 0.93029 | 0.89701 | 0.95 | 0.95 | 0.94461 | 0.81086 | 0.83032 | 0.70255 | 0.62314 | 0.49965 | 0.40842 | 0.52019 | 0.54654 | 0.58986 | 0.68899 | 0.58933 | 0.64301 | 0.58592 | 0.48548 | 0.55703 | 0.46774
2030-06-08 | Area4 | 0.44917 | 0.48267 | 0.40987 | 0.61593 | 0.75607 | 0.7426 | 0.54475 | 0.70416 | 0.70864 | 0.74048 | 0.52293 | 0.39594 | 0.45469 | 0.3738 | 0.3718 | 0.32179 | 0.19553 | 0.13165 | 0.070985 | 0.122 | 0.11288 | 0.044154 | 0.010072 | 0.099352
2030-06-09 | Area4 | 0.027771 | 0.057978 | 0 | 0.054922 | 0.17675 | 0.17242 | 0.13753 | 0.14579 | 0.2006 | 0 | 0 | 0 | 0 | 0 | 0 | 0 | 0 | 0.072163 | 0.0078378 | 0.060067 | 0.12765 | 0.212 | 0.30464 | 0.40359
2030-06-10 | Area4 | 0.46144 | 0.36253 | 0.26671 | 0.27013 | 0.42455 | 0.64634 | 0.84466 | 0.83939 | 0.95 | 0.91662 | 0.94202 | 0.58173 | 0.47351 | 0.52457 | 0.54839 | 0.4644 | 0.46702 | 0.48628 | 0.57061 | 0.66209 | 0.6198 | 0.58711 | 0.51451 | 0.56964
2030-06-11 | Area4 | 0.67152 | 0.54311 | 0.51006 | 0.58285 | 0.6791 | 0.68519 | 0.73338 | 0.75085 | 0.6104 | 0.73188 | 0.64868 | 0.67081 | 0.5304 | 0.53189 | 0.41276 | 0.36441 | 0.36781 | 0.37036 | 0.53508 | 0.60184 | 0.45422 | 0.37324 | 0.38834 | 0.47165
2030-06-12 | Area4 | 0.57267 | 0.6922 | 0.68709 | 0.75286 | 0.49698 | 0.48936 | 0.48868 | 0.51207 | 0.6862 | 0.79066 | 0.65012 | 0.63401 | 0.6169 | 0.57316 | 0.45277 | 0.26468 | 0.32453 | 0.39434 | 0.25599 | 0.22709 | 0.19554 | 0.027523 | 0.098676 | 0.096688
2030-06-13 | Area4 | 0.043018 | 0.062788 | 0.039902 | 0.20257 | 0.26981 | 0.20734 | 0.2388 | 0.19787 | 0.11193 | 0.10748 | 0.15093 | 0.024613 | 0 | 0 | 0 | 0 | 0 | 0 | 0 | 0 | 0 | 0 | 0 | 0
2030-06-14 | Area4 | 0.013372 | 0.20298 | 0.29422 | 0.25359 | 0.39153 | 0.30639 | 0.29725 | 0.2766 | 0.31122 | 0.29807 | 0.174 | 0.21177 | 0.2476 | 0.30068 | 0.41149 | 0.46394 | 0.34071 | 0.16657 | 0.17638 | 0.057713 | 0.10667 | 0.067964 | 0.13237 | 0.11605
2030-06-15 | Area4 | 0 | 0.094349 | 0.087948 | 0.03887 | 0 | 0.002581 | 0.11993 | 0.25905 | 0.22358 | 0.29764 | 0.37507 | 0.2167 | 0.28574 | 0.032374 | 0.038925 | 0.09428 | 0 | 0.036028 | 0 | 0 | 0.067996 | 0.032364 | 0.076671 | 0.16351
2030-06-16 | Area4 | 0.1644 | 0.17546 | 0.08828 | 0.14107 | 0.19657 | 0.39224 | 0.5202 | 0.63836 | 0.76125 | 0.78594 | 0.83041 | 0.9078 | 0.9317 | 0.84127 | 0.71642 | 0.78069 | 0.77609 | 0.70403 | 0.55768 | 0.50597 | 0.51746 | 0.43247 | 0.59239 | 0.55959
2030-06-17 | Area4 | 0.59239 | 0.75679 | 0.86173 | 0.95 | 0.95 | 0.95 | 0.95 | 0.95 | 0.95 | 0.95 | 0.95 | 0.95 | 0.87164 | 0.84701 | 0.89832 | 0.85161 | 0.79201 | 0.87633 | 0.95 | 0.8703 | 0.83415 | 0.68098 | 0.67697 | 0.73671
2030-06-18 | Area4 | 0.76877 | 0.71759 | 0.84821 | 0.85074 | 0.78065 | 0.54597 | 0.81638 | 0.76234 | 0.5017 | 0.64146 | 0.81069 | 0.7098 | 0.52152 | 0.40905 | 0.36908 | 0.49334 | 0.49022 | 0.53089 | 0.47601 | 0.46719 | 0.37848 | 0.42488 | 0.46233 | 0.41145
2030-06-19 | Area4 | 0.36951 | 0.34208 | 0.32348 | 0.53919 | 0.56992 | 0.6156 | 0.79983 | 0.8468 | 0.75434 | 0.71224 | 0.68597 | 0.63274 | 0.59143 | 0.81909 | 0.92796 | 0.83693 | 0.83326 | 0.8482 | 0.62484 | 0.57692 | 0.65546 | 0.71374 | 0.71303 | 0.7554
2030-06-20 | Area4 | 0.88342 | 0.95 | 0.95 | 0.95 | 0.95 | 0.95 | 0.95 | 0.95 | 0.95 | 0.95 | 0.95 | 0.95 | 0.95 | 0.95 | 0.95 | 0.84588 | 0.72721 | 0.61728 | 0.68068 | 0.47741 | 0.41927 | 0.46032 | 0.44805 | 0.43724
2030-06-21 | Area4 | 0.629 | 0.72159 | 0.79443 | 0.95 | 0.95 | 0.95 | 0.95 | 0.95 | 0.95 | 0.95 | 0.89176 | 0.85586 | 0.83705 | 0.77847 | 0.65782 | 0.6358 | 0.54186 | 0.79892 | 0.81488 | 0.85226 | 0.61192 | 0.53157 | 0.58686 | 0.80149
2030-06-22 | Area4 | 0.91543 | 0.95 | 0.95 | 0.95 | 0.95 | 0.95 | 0.95 | 0.95 | 0.95 | 0.95 | 0.95 | 0.95 | 0.95 | 0.95 | 0.95 | 0.95 | 0.84842 | 0.95 | 0.83516 | 0.95 | 0.95 | 0.88428 | 0.86901 | 0.89545
2030-06-23 | Area4 | 0.86892 | 0.83201 | 0.90662 | 0.79619 | 0.65234 | 0.63152 | 0.48139 | 0.44538 | 0.54548 | 0.21668 | 0.34581 | 0.34414 | 0.36726 | 0.27619 | 0.40056 | 0.4386 | 0.63788 | 0.56831 | 0.80935 | 0.80402 | 0.80438 | 0.68262 | 0.82549 | 0.81674
2030-06-24 | Area4 | 0.76703 | 0.75409 | 0.81744 | 0.91728 | 0.95 | 0.95 | 0.94079 | 0.95 | 0.95 | 0.95 | 0.92521 | 0.88425 | 0.84726 | 0.7331 | 0.89654 | 0.8681 | 0.73971 | 0.87527 | 0.95 | 0.95 | 0.95 | 0.86911 | 0.95 | 0.95
2030-06-25 | Area4 | 0.95 | 0.95 | 0.95 | 0.95 | 0.95 | 0.95 | 0.95 | 0.95 | 0.95 | 0.95 | 0.88285 | 0.77023 | 0.68844 | 0.56667 | 0.51234 | 0.37912 | 0.54413 | 0.62958 | 0.63277 | 0.76086 | 0.7885 | 0.63495 | 0.7031 | 0.61797
2030-06-26 | Area4 | 0.54062 | 0.45962 | 0.64028 | 0.60359 | 0.61074 | 0.60441 | 0.78877 | 0.69885 | 0.38969 | 0.40782 | 0.57625 | 0.43936 | 0.55784 | 0.71962 | 0.72195 | 0.70371 | 0.59074 | 0.65269 | 0.7654 | 0.8818 | 0.95 | 0.95 | 0.95 | 0.95
2030-06-27 | Area4 | 0.95 | 0.95 | 0.95 | 0.95 | 0.95 | 0.95 | 0.95 | 0.76823 | 0.87992 | 0.59493 | 0.65424 | 0.60337 | 0.63461 | 0.71685 | 0.71976 | 0.74687 | 0.70051 | 0.79628 | 0.78671 | 0.79253 | 0.86495 | 0.6959 | 0.72973 | 0.79159
2030-06-28 | Area4 | 0.72167 | 0.7872 | 0.84162 | 0.95 | 0.87955 | 0.75251 | 0.91877 | 0.74894 | 0.76108 | 0.91915 | 0.84288 | 0.77947 | 0.61708 | 0.58264 | 0.66081 | 0.61616 | 0.61039 | 0.51669 | 0.44965 | 0.57667 | 0.55325 | 0.30201 | 0.49649 | 0.50703
2030-06-29 | Area4 | 0.50016 | 0.45231 | 0.44711 | 0.68797 | 0.44784 | 0.40809 | 0.39886 | 0.3786 | 0.26887 | 0.27212 | 0.16805 | 0.22078 | 0.27294 | 0.16696 | 0.19905 | 0.17065 | 0.24104 | 0.32734 | 0.34419 | 0.089366 | 0.096749 | 0.086149 | 0.016566 | 0.017303
2030-06-30 | Area4 | 0 | 0.0022577 | 0.04701 | 0.0017001 | 0 | 0 | 0 | 0 | 0 | 0 | 0 | 0 | 0 | 0 | 0 | 0 | 0 | 0.0065772 | 0 | 0 | 0 | 0 | 0 | 0
2030-07-01 | Area4 | 0.42024 | 0.43274 | 0.50517 | 0.5326 | 0.5299 | 0.48372 | 0.3269 | 0.41527 | 0.42217 | 0.4778 | 0.41928 | 0.54157 | 0.46708 | 0.21835 | 0.27529 | 0.23518 | 0.3595 | 0.3851 | 0.57112 | 0.71586 | 0.70719 | 0.43187 | 0.47426 | 0.59904
2030-07-02 | Area4 | 0.55067 | 0.67151 | 0.69784 | 0.8891 | 0.86858 | 0.79996 | 0.6529 | 0.65695 | 0.54333 | 0.66818 | 0.51662 | 0.39364 | 0.41344 | 0.31071 | 0.22079 | 0.18198 | 0.18802 | 0.26227 | 0.31981 | 0.40854 | 0.49664 | 0.40189 | 0.42758 | 0.52927
2030-07-03 | Area4 | 0.38084 | 0.52273 | 0.43089 | 0.34187 | 0.15933 | 0.029913 | 0.087459 | 0.12421 | 0.23364 | 0.1131 | 0.069052 | 0.13602 | 0.095544 | 0.085939 | 0.078489 | 0.18685 | 0.12313 | 0.14052 | 0.027953 | 0.089784 | 0.14551 | 0.091909 | 0.012115 | 0.041218
2030-07-04 | Area4 | 0 | 0 | 0 | 0 | 0 | 0 | 0 | 0 | 0 | 0 | 0 | 0 | 0 | 0 | 0 | 0 | 0 | 0 | 0 | 0 | 0 | 0 | 0 | 0
2030-07-05 | Area4 | 0.16379 | 0.15202 | 0.30167 | 0.1619 | 0.034981 | 0.032517 | 0.047423 | 0.016113 | 0 | 0 | 0 | 0 | 0 | 0 | 0 | 0 | 0 | 0 | 0 | 0 | 0 | 0 | 0 | 0
2030-07-06 | Area4 | 0 | 0.0882 | 0.045482 | 0.16763 | 0.24882 | 0.32015 | 0.33948 | 0.12155 | 0.086017 | 0.16234 | 0.078473 | 0.039123 | 0 | 0 | 0 | 0 | 0 | 0 | 0 | 0 | 0 | 0 | 0 | 0
2030-07-07 | Area4 | 0 | 0 | 0.062876 | 0.052374 | 0.048288 | 0 | 0 | 0 | 0 | 0.11403 | 0.19166 | 0.25521 | 0.25074 | 0.18959 | 0.096778 | 0.118 | 0.12893 | 0.13495 | 0.16837 | 0.17151 | 0.22731 | 0.18126 | 0.19602 | 0.17744
2030-07-08 | Area4 | 0.17376 | 0.27187 | 0.35844 | 0.55416 | 0.52372 | 0.47303 | 0.4854 | 0.52121 | 0.46001 | 0.49173 | 0.51286 | 0.61686 | 0.57003 | 0.64872 | 0.75864 | 0.61066 | 0.64146 | 0.92216 | 0.95 | 0.95 | 0.95 | 0.95 | 0.95 | 0.95
2030-07-09 | Area4 | 0.95 | 0.95 | 0.95 | 0.95 | 0.95 | 0.95 | 0.95 | 0.95 | 0.95 | 0.95 | 0.95 | 0.95 | 0.95 | 0.95 | 0.95 | 0.95 | 0.95 | 0.95 | 0.95 | 0.94122 | 0.95 | 0.8175 | 0.86293 | 0.86065
2030-07-10 | Area4 | 0.87521 | 0.95 | 0.95 | 0.95 | 0.93383 | 0.92591 | 0.95 | 0.95 | 0.75317 | 0.76351 | 0.75048 | 0.3331 | 0.20787 | 0.2342 | 0.2741 | 0.10063 | 0.095527 | 0.14615 | 0.2248 | 0.1757 | 0.13913 | 0.1071 | 0.25737 | 0.18783
2030-07-11 | Area4 | 0.11718 | 0.23856 | 0.26281 | 0.22092 | 0.14477 | 0.17825 | 0.11363 | 0.17381 | 0.22574 | 0.21786 | 0.26675 | 0.14627 | 0.02666 | 0 | 0.08751 | 0.026302 | 0.022768 | 0.084939 | 0.14933 | 0.022566 | 0.15468 | 0.20247 | 0.052819 | 0.060457
2030-07-12 | Area4 | 0.15053 | 0.17662 | 0.24819 | 0.22998 | 0.30618 | 0.1679 | 0.098848 | 0.21638 | 0.13564 | 0.18631 | 0.29393 | 0.22407 | 0.085707 | 0.095881 | 0.041782 | 0.069841 | 0.055232 | 0.1974 | 0.23712 | 0.38457 | 0.36198 | 0.43612 | 0.43351 | 0.58657
2030-07-13 | Area4 | 0.49506 | 0.57405 | 0.78432 | 0.77453 | 0.69255 | 0.64337 | 0.41992 | 0.49784 | 0.59944 | 0.49456 | 0.82833 | 0.67232 | 0.65421 | 0.63131 | 0.59769 | 0.70719 | 0.6998 | 0.68907 | 0.78019 | 0.57377 | 0.59661 | 0.69563 | 0.74423 | 0.8497
2030-07-14 | Area4 | 0.95 | 0.90834 | 0.95 | 0.95 | 0.83416 | 0.95 | 0.95 | 0.95 | 0.95 | 0.95 | 0.95 | 0.95 | 0.95 | 0.95 | 0.95 | 0.938 | 0.95 | 0.95 | 0.95 | 0.95 | 0.95 | 0.95 | 0.95 | 0.95
2030-07-15 | Area4 | 0.95 | 0.95 | 0.95 | 0.95 | 0.95 | 0.95 | 0.95 | 0.95 | 0.95 | 0.95 | 0.95 | 0.95 | 0.95 | 0.95 | 0.95 | 0.95 | 0.95 | 0.95 | 0.93762 | 0.95 | 0.95 | 0.76744 | 0.87006 | 0.8932
2030-07-16 | Area4 | 0.95 | 0.95 | 0.95 | 0.95 | 0.95 | 0.95 | 0.95 | 0.94533 | 0.75795 | 0.72768 | 0.7658 | 0.64109 | 0.54067 | 0.52442 | 0.49684 | 0.43469 | 0.36455 | 0.30144 | 0.25568 | 0.30288 | 0.36277 | 0.38257 | 0.29929 | 0.12662
2030-07-17 | Area4 | 0.11364 | 0.2466 | 0.09915 | 0.12714 | 0.13789 | 0.026146 | 0 | 0 | 0 | 0 | 0 | 0 | 0 | 0 | 0 | 0 | 0 | 0 | 0 | 0 | 0 | 0 | 0.035588 | 0.17673
2030-07-18 | Area4 | 0.17681 | 0.32897 | 0.18461 | 0.17826 | 0.080205 | 0.13833 | 0.15099 | 0.033632 | 0.067326 | 0.18584 | 0.27437 | 0.19256 | 0.13564 | 0.032991 | 0 | 0 | 0.039967 | 0.16681 | 0.16217 | 0.33436 | 0.44188 | 0.31488 | 0.21629 | 0.29275
2030-07-19 | Area4 | 0.232 | 0.21404 | 0.2112 | 0.24512 | 0.35239 | 0.27992 | 0.42044 | 0.33496 | 0.35102 | 0.27223 | 0.2645 | 0.29339 | 0.27051 | 0.34748 | 0.50954 | 0.3576 | 0.25454 | 0.26107 | 0.14604 | 0.16268 | 0.20691 | 0.21372 | 0.10944 | 0.13423
2030-07-20 | Area4 | 0.17534 | 0.39721 | 0.26778 | 0.31434 | 0.40371 | 0.5353 | 0.30932 | 0.29766 | 0.37161 | 0.34481 | 0.45245 | 0.38533 | 0.48225 | 0.30505 | 0.2993 | 0.14117 | 0.13885 | 0.23278 | 0.078907 | 0 | 0.082745 | 0.087607 | 0.20059 | 0.076768
2030-07-21 | Area4 | 0.048997 | 0.19748 | 0.20193 | 0.28447 | 0.092842 | 0.040566 | 0.15161 | 0.1705 | 0.11275 | 0.19022 | 0.18937 | 0.018326 | 0.16142 | 0.14574 | 0.23924 | 0.26185 | 0.18502 | 0.26122 | 0.31577 | 0.50579 | 0.3733 | 0.18875 | 0.19184 | 0.043167
2030-07-22 | Area4 | 0.054242 | 0.036253 | 0.11644 | 0.30747 | 0.25699 | 0.25589 | 0.37988 | 0.27941 | 0.34288 | 0.19277 | 0.080768 | 0.027039 | 0.071962 | 0.15249 | 0.086441 | 0 | 0.014028 | 0 | 0 | 0 | 0 | 0 | 0.011999 | 0.19241
2030-07-23 | Area4 | 0.13047 | 0.21181 | 0.18265 | 0.44901 | 0.43348 | 0.34769 | 0.24948 | 0.33099 | 0.031222 | 0.0090182 | 0 | 0.018118 | 0.021429 | 0 | 0 | 0 | 0.029663 | 0 | 0 | 0.017386 | 0.10196 | 0.23606 | 0.29733 | 0.44412
2030-07-24 | Area4 | 0.48587 | 0.62349 | 0.71803 | 0.81298 | 0.55778 | 0.43121 | 0.34199 | 0.28568 | 0.36677 | 0.63218 | 0.78924 | 0.78147 | 0.7656 | 0.92764 | 0.95 | 0.95 | 0.95 | 0.95 | 0.91802 | 0.95 | 0.95 | 0.95 | 0.95 | 0.95
2030-07-25 | Area4 | 0.95 | 0.95 | 0.95 | 0.95 | 0.94541 | 0.95 | 0.91859 | 0.88924 | 0.83852 | 0.89055 | 0.77737 | 0.66245 | 0.64729 | 0.60778 | 0.70098 | 0.71837 | 0.53237 | 0.41926 | 0.25142 | 0.32238 | 0.4875 | 0.62012 | 0.70134 | 0.78474
2030-07-26 | Area4 | 0.68359 | 0.88318 | 0.95 | 0.95 | 0.94122 | 0.86452 | 0.95 | 0.95 | 0.95 | 0.95 | 0.95 | 0.95 | 0.78645 | 0.73583 | 0.74519 | 0.66103 | 0.60789 | 0.85068 | 0.74209 | 0.62889 | 0.55067 | 0.44602 | 0.30524 | 0.22791
2030-07-27 | Area4 | 0.079613 | 0.054223 | 0.1063 | 0.034171 | 0.24672 | 0.29288 | 0.24337 | 0.24393 | 0.31968 | 0.28154 | 0.13133 | 0.21474 | 0.1046 | 0.14145 | 0.12282 | 0.19001 | 0.24316 | 0.22792 | 0.23337 | 0.21252 | 0.20797 | 0.28262 | 0.1309 | 0.16179
2030-07-28 | Area4 | 0.24788 | 0.28236 | 0.1481 | 0.2827 | 0.19924 | 0.16074 | 0.18201 | 0.22309 | 0.17816 | 0.1827 | 0.15181 | 0.085724 | 0.048946 | 0.095111 | 0.21794 | 0.39862 | 0.27632 | 0.27496 | 0.2537 | 0.28003 | 0.19044 | 0.089926 | 0.11262 | 0.1502
2030-07-29 | Area4 | 0.29959 | 0.25032 | 0.17206 | 0.2747 | 0.32894 | 0.35098 | 0.22619 | 0.14849 | 0.31186 | 0.48513 | 0.44733 | 0.3423 | 0.28261 | 0.29209 | 0.29493 | 0.3501 | 0.44209 | 0.57708 | 0.50717 | 0.486 | 0.57034 | 0.48895 | 0.50825 | 0.65639
2030-07-30 | Area4 | 0.61957 | 0.5957 | 0.60003 | 0.52778 | 0.68517 | 0.57979 | 0.57683 | 0.76637 | 0.70293 | 0.57883 | 0.4471 | 0.462 | 0.37583 | 0.27481 | 0.24045 | 0.35559 | 0.14997 | 0.2149 | 0.26559 | 0.23076 | 0.19484 | 0.041514 | 0.086989 | 0.2112
2030-07-31 | Area4 | 0.24015 | 0.32541 | 0.19595 | 0.11101 | 0.10127 | 0.071397 | 0.11184 | 0.20965 | 0.31858 | 0.42605 | 0.41578 | 0.54291 | 0.72868 | 0.67437 | 0.8004 | 0.66473 | 0.66132 | 0.6752 | 0.64146 | 0.64732 | 0.68738 | 0.7063 | 0.65672 | 0.81434
2030-08-01 | Area4 | 0.26651 | 0.46297 | 0.5682 | 0.63383 | 0.62256 | 0.63771 | 0.79765 | 0.87726 | 0.95 | 0.69798 | 0.55703 | 0.48711 | 0.2634 | 0.11667 | 0.13785 | 0.098092 | 0.037492 | 0.11659 | 0.20855 | 0.19573 | 0.1937 | 0.13829 | 0.14159 | 0.11665
2030-08-02 | Area4 | 0.14966 | 0.16392 | 0.19378 | 0.14489 | 0.14387 | 0.15413 | 0.061403 | 0.19754 | 0.091021 | 0.10918 | 0.23316 | 0.2158 | 0.20704 | 0.20541 | 0.091852 | 0 | 0 | 0 | 0 | 0 | 0 | 0 | 0 | 0
2030-08-03 | Area4 | 0 | 0 | 0.035221 | 0 | 0 | 0 | 0.022441 | 0.084092 | 0.07386 | 0.065194 | 0.15861 | 0 | 0 | 0 | 0 | 0 | 0 | 0 | 0 | 0.053704 | 0.13754 | 0.174 | 0.25078 | 0.20536
2030-08-04 | Area4 | 0.067922 | 0.16226 | 0.12056 | 0.19783 | 0.30326 | 0.23259 | 0.21143 | 0.095986 | 0.13916 | 0.097719 | 0 | 0.058642 | 0.15082 | 0.058521 | 0.065219 | 0 | 0.0085487 | 0.065806 | 0.062261 | 0.028789 | 0.060767 | 0 | 0 | 0
2030-08-05 | Area4 | 0 | 0 | 0 | 0 | 0.068353 | 0.1717 | 0.12368 | 0.16707 | 0.013083 | 0.074751 | 0.051541 | 0.097565 | 0.12015 | 0.2325 | 0.20666 | 0.14759 | 0.055726 | 0 | 0 | 0 | 0 | 0.031849 | 0 | 0
2030-08-06 | Area4 | 0 | 0.026878 | 0.099434 | 0.19753 | 0.10822 | 0.12616 | 0.085628 | 0.053696 | 0.065124 | 0.143 | 0.17441 | 0.26991 | 0.22514 | 0.25115 | 0.20297 | 0.30109 | 0.32189 | 0.3406 | 0.35671 | 0.33508 | 0.114 | 0.10821 | 0.004569 | 0.035584
2030-08-07 | Area4 | 0.0056006 | 0.10526 | 0.15313 | 0.15097 | 0.22473 | 0.15171 | 0.077694 | 0.12376 | 0.15335 | 0.17419 | 0.23513 | 0 | 0.055745 | 0.054022 | 0.10556 | 0.057849 | 0.031315 | 0 | 0 | 0 | 0 | 0 | 0 | 0
2030-08-08 | Area4 | 0 | 0 | 0 | 0 | 0 | 0.028469 | 0.105 | 0.13572 | 0.18759 | 0.23173 | 0.25498 | 0.19924 | 0.078521 | 0.12435 | 0.16352 | 0.051771 | 0.018482 | 0.084815 | 0 | 0.015275 | 0.054436 | 0.12239 | 0.088182 | 0.10288
2030-08-09 | Area4 | 0.055721 | 0.18903 | 0.1554 | 0.15789 | 0.20023 | 0.23627 | 0.28819 | 0.33205 | 0.101 | 0.11363 | 0.13868 | 0.16185 | 0 | 0.034042 | 0.1425 | 0.12434 | 0.18231 | 0.11921 | 0 | 0 | 0 | 0 | 0 | 0
2030-08-10 | Area4 | 0.01733 | 0 | 0 | 0 | 0 | 0 | 0 | 0 | 0 | 0 | 0.013914 | 0.0019741 | 0 | 0 | 0 | 0 | 0.072912 | 0.24999 | 0.18825 | 0.19938 | 0.16747 | 0.19961 | 0.33322 | 0.384
2030-08-11 | Area4 | 0.52429 | 0.61321 | 0.61223 | 0.87114 | 0.7211 | 0.69514 | 0.80312 | 0.6764 | 0.62588 | 0.63351 | 0.67686 | 0.7323 | 0.66895 | 0.52167 | 0.50033 | 0.43814 | 0.49253 | 0.67283 | 0.81071 | 0.83247 | 0.70193 | 0.59284 | 0.71973 | 0.78153
2030-08-12 | Area4 | 0.82583 | 0.87404 | 0.85435 | 0.84488 | 0.85464 | 0.84411 | 0.70974 | 0.8444 | 0.93216 | 0.7868 | 0.93994 | 0.79506 | 0.62596 | 0.39283 | 0.50835 | 0.55014 | 0.35878 | 0.33815 | 0.46816 | 0.32572 | 0.37629 | 0.26143 | 0.2577 | 0.23463
2030-08-13 | Area4 | 0.28851 | 0.36722 | 0.54951 | 0.56629 | 0.54637 | 0.41259 | 0.43303 | 0.31178 | 0.48347 | 0.52355 | 0.43627 | 0.41054 | 0.31244 | 0.14251 | 0.114 | 0.04178 | 0.01743 | 0.010353 | 0.06701 | 0 | 0.048102 | 0.13605 | 0.064714 | 0.15419
2030-08-14 | Area4 | 0.16231 | 0.13069 | 0.30913 | 0.035343 | 0.078032 | 0.030254 | 0.088676 | 0.22771 | 0.39184 | 0.3442 | 0.40119 | 0.39881 | 0.50236 | 0.57618 | 0.70896 | 0.70937 | 0.71751 | 0.79353 | 0.72394 | 0.63845 | 0.62526 | 0.4724 | 0.57497 | 0.48097
2030-08-15 | Area4 | 0.4988 | 0.65784 | 0.74191 | 0.78173 | 0.58732 | 0.48871 | 0.32214 | 0.29522 | 0.18054 | 0.21 | 0.30169 | 0.27138 | 0.20444 | 0.13685 | 0.2626 | 0.26663 | 0.096489 | 0.22356 | 0.28953 | 0.21706 | 0.24806 | 0.22878 | 0.35962 | 0.41061
2030-08-16 | Area4 | 0.43047 | 0.66707 | 0.71872 | 0.68154 | 0.53211 | 0.50815 | 0.56558 | 0.43018 | 0.33521 | 0.40104 | 0.42055 | 0.48718 | 0.40477 | 0.52403 | 0.51183 | 0.42283 | 0.40202 | 0.63084 | 0.53963 | 0.48357 | 0.55814 | 0.3829 | 0.35844 | 0.5044
2030-08-17 | Area4 | 0.5918 | 0.49977 | 0.57689 | 0.73789 | 0.708 | 0.51761 | 0.40521 | 0.55299 | 0.55068 | 0.39026 | 0.38255 | 0.33313 | 0.29402 | 0.26379 | 0.36115 | 0.24068 | 0.26717 | 0.19158 | 0.19168 | 0.24842 | 0.47467 | 0.38128 | 0.1639 | 0.15191
2030-08-18 | Area4 | 0.31611 | 0.40212 | 0.3746 | 0.25167 | 0.10634 | 0.19518 | 0.26062 | 0.20351 | 0.16616 | 0.18645 | 0.20266 | 0.28247 | 0.19168 | 0.17037 | 0.1595 | 0.22177 | 0.34301 | 0.3718 | 0.21688 | 0.16989 | 0.16338 | 0.11394 | 0.1195 | 0.14097
2030-08-19 | Area4 | 0.011 | 0.15737 | 0.16877 | 0.12455 | 0.056119 | 0 | 0.010682 | 0.041548 | 0.19562 | 0.21975 | 0.072098 | 0.11129 | 0.15956 | 0.19321 | 0.18024 | 0.11622 | 0.1399 | 0.0042893 | 0.086164 | 0.037966 | 0.036374 | 0.10277 | 0.15491 | 0.14473
2030-08-20 | Area4 | 0.13833 | 0.25751 | 0.21253 | 0.20843 | 0.28526 | 0.28227 | 0.33886 | 0.2233 | 0.25657 | 0.30353 | 0.11729 | 0 | 0 | 0.018309 | 0 | 0 | 0 | 0 | 0 | 0 | 0 | 0 | 0 | 0
2030-08-21 | Area4 | 0 | 0 | 0 | 0 | 0 | 0 | 0 | 0 | 0 | 0 | 0 | 0 | 0 | 0 | 0 | 0 | 0 | 0 | 0 | 0 | 0 | 0 | 0 | 0
2030-08-22 | Area4 | 0 | 0 | 0 | 0 | 0 | 0 | 0.00739 | 0.067183 | 0.13186 | 0.067422 | 0.12194 | 0 | 0 | 0 | 0 | 0 | 0.080826 | 0.10501 | 0.12464 | 0.040045 | 0.084859 | 0.077133 | 0.035329 | 0.13084
2030-08-23 | Area4 | 0.19836 | 0.35508 | 0.53015 | 0.61763 | 0.48402 | 0.38687 | 0.44061 | 0.48263 | 0.29381 | 0.25131 | 0.13112 | 0.053354 | 0.040214 | 0 | 0 | 0 | 0 | 0 | 0 | 0 | 0 | 0.0078345 | 0.058207 | 0.10572
2030-08-24 | Area4 | 0.088333 | 0.22454 | 0.13545 | 0.29463 | 0.22972 | 0.233 | 0.1806 | 0.32837 | 0.35466 | 0.50156 | 0.54063 | 0.56447 | 0.46347 | 0.37824 | 0.32834 | 0.28067 | 0.25683 | 0.36217 | 0.23389 | 0.22655 | 0.14636 | 0.10091 | 0.23026 | 0.36341
2030-08-25 | Area4 | 0.47093 | 0.58534 | 0.6712 | 0.71735 | 0.87235 | 0.95 | 0.95 | 0.95 | 0.95 | 0.95 | 0.95 | 0.67593 | 0.659 | 0.64426 | 0.66984 | 0.80453 | 0.80067 | 0.79371 | 0.88768 | 0.95 | 0.95 | 0.88362 | 0.63114 | 0.67562
2030-08-26 | Area4 | 0.66681 | 0.7414 | 0.95 | 0.95 | 0.95 | 0.95 | 0.95 | 0.95 | 0.95 | 0.95 | 0.95 | 0.95 | 0.95 | 0.95 | 0.95 | 0.95 | 0.74366 | 0.68731 | 0.80004 | 0.87107 | 0.77615 | 0.66532 | 0.81921 | 0.82485
2030-08-27 | Area4 | 0.89696 | 0.95 | 0.72588 | 0.53943 | 0.63843 | 0.62455 | 0.40817 | 0.40559 | 0.28661 | 0.24222 | 0.17126 | 0.16077 | 0.20702 | 0.33294 | 0.2699 | 0.25857 | 0.35297 | 0.23461 | 0.23187 | 0.18476 | 0.32036 | 0.23041 | 0.41495 | 0.42469
2030-08-28 | Area4 | 0.35779 | 0.49392 | 0.48708 | 0.62901 | 0.58591 | 0.41618 | 0.35426 | 0.40372 | 0.21676 | 0.2182 | 0.24154 | 0.3085 | 0.28985 | 0.35432 | 0.38867 | 0.44384 | 0.49289 | 0.54177 | 0.54785 | 0.48812 | 0.5159 | 0.63818 | 0.5834 | 0.66407
2030-08-29 | Area4 | 0.67994 | 0.64586 | 0.54291 | 0.4836 | 0.4957 | 0.58304 | 0.41085 | 0.4144 | 0.34239 | 0.43508 | 0.47355 | 0.51672 | 0.56262 | 0.45362 | 0.49638 | 0.63497 | 0.76424 | 0.91524 | 0.87922 | 0.74018 | 0.72489 | 0.58033 | 0.53153 | 0.49275
2030-08-30 | Area4 | 0.52554 | 0.55838 | 0.55854 | 0.34821 | 0.28868 | 0.27122 | 0.22703 | 0.16957 | 0.086647 | 0.14034 | 0.045275 | 0.131 | 0.036289 | 0.066671 | 0.059005 | 0 | 0 | 0 | 0 | 0 | 0 | 0 | 0 | 0
2030-08-31 | Area4 | 0 | 0.076521 | 0.1696 | 0.29506 | 0.34384 | 0.34063 | 0.55549 | 0.68118 | 0.72017 | 0.65556 | 0.77952 | 0.57644 | 0.46725 | 0.3757 | 0.36786 | 0.34242 | 0.28733 | 0.31687 | 0.31779 | 0.28428 | 0.12186 | 0.051875 | 0 | 0.10846
2030-09-01 | Area4 | 0.32236 | 0.41042 | 0.25971 | 0.20691 | 0.20425 | 0.32908 | 0.34312 | 0.58015 | 0.72105 | 0.63079 | 0.57587 | 0.43047 | 0.44789 | 0.5294 | 0.65727 | 0.79549 | 0.95 | 0.95 | 0.9358 | 0.76773 | 0.57091 | 0.58564 | 0.66028 | 0.61938
2030-09-02 | Area4 | 0.60277 | 0.57463 | 0.44803 | 0.49155 | 0.40286 | 0.42534 | 0.52803 | 0.56791 | 0.5942 | 0.69022 | 0.66597 | 0.56754 | 0.60091 | 0.56234 | 0.64622 | 0.69159 | 0.50507 | 0.64801 | 0.6272 | 0.54675 | 0.43593 | 0.25919 | 0.3302 | 0.3721
2030-09-03 | Area4 | 0.32325 | 0.51387 | 0.49077 | 0.44704 | 0.64004 | 0.58966 | 0.50504 | 0.36445 | 0.42627 | 0.45248 | 0.52285 | 0.35271 | 0.29756 | 0.31954 | 0.35088 | 0.2644 | 0.24536 | 0.33008 | 0.26744 | 0.24532 | 0.29352 | 0.24633 | 0.30345 | 0.22267
2030-09-04 | Area4 | 0.11243 | 0.2282 | 0.18306 | 0.17886 | 0.12675 | 0.19227 | 0.20225 | 0.17966 | 0.22679 | 0.16288 | 0.19864 | 0.28021 | 0.29739 | 0.20098 | 0 | 0.05486 | 0 | 0 | 0 | 0 | 0 | 0 | 0 | 0
2030-09-05 | Area4 | 0 | 0.015975 | 0 | 0 | 0 | 0 | 0 | 0 | 0 | 0 | 0 | 0 | 0.010536 | 0 | 0 | 0 | 0 | 0 | 0 | 0 | 0 | 0 | 0.041505 | 0.10466
2030-09-06 | Area4 | 0 | 0.015695 | 0.01157 | 0.0065418 | 0 | 0 | 0 | 0 | 0 | 0 | 0 | 0 | 0 | 0 | 0 | 0 | 0 | 0 | 0.080271 | 0.13221 | 0.033019 | 0 | 0.0020291 | 0.048583
2030-09-07 | Area4 | 0.069224 | 0.13723 | 0.15862 | 0.1792 | 0.080799 | 0.1171 | 0.088185 | 0.152 | 0.13617 | 0.218 | 0.25309 | 0.24092 | 0.11991 | 0.086583 | 0.34341 | 0.24539 | 0.21434 | 0.32078 | 0.21558 | 0.34739 | 0.26646 | 0.22562 | 0.19015 | 0.33449
2030-09-08 | Area4 | 0.49907 | 0.63168 | 0.7255 | 0.81644 | 0.73957 | 0.73929 | 0.93681 | 0.95 | 0.95 | 0.95 | 0.95 | 0.95 | 0.95 | 0.95 | 0.95 | 0.95 | 0.95 | 0.95 | 0.95 | 0.95 | 0.95 | 0.95 | 0.95 | 0.95
2030-09-09 | Area4 | 0.95 | 0.95 | 0.95 | 0.95 | 0.95 | 0.95 | 0.95 | 0.95 | 0.95 | 0.95 | 0.95 | 0.95 | 0.95 | 0.95 | 0.95 | 0.95 | 0.95 | 0.95 | 0.95 | 0.95 | 0.95 | 0.95 | 0.95 | 0.95
2030-09-10 | Area4 | 0.95 | 0.95 | 0.95 | 0.95 | 0.95 | 0.95 | 0.95 | 0.95 | 0.95 | 0.95 | 0.95 | 0.95 | 0.95 | 0.95 | 0.95 | 0.95 | 0.95 | 0.95 | 0.80523 | 0.60509 | 0.66017 | 0.57766 | 0.41471 | 0.43307
2030-09-11 | Area4 | 0.31967 | 0.35394 | 0.2781 | 0.32493 | 0.25311 | 0.3487 | 0.33551 | 0.41868 | 0.32773 | 0.40171 | 0.50141 | 0.42761 | 0.20417 | 0.30237 | 0.17792 | 0.231 | 0.16607 | 0.24407 | 0.22312 | 0.31923 | 0.26952 | 0.11311 | 0.08088 | 0.13502
2030-09-12 | Area4 | 0.11975 | 0.11753 | 0.082643 | 0.15861 | 0.058216 | 0.052058 | 0.15151 | 0.29465 | 0.29295 | 0.40951 | 0.43747 | 0.40496 | 0.51337 | 0.53542 | 0.48252 | 0.46787 | 0.47154 | 0.38967 | 0.28513 | 0.22201 | 0.21716 | 0.24648 | 0.13475 | 0.15671
2030-09-13 | Area4 | 0.17737 | 0.24192 | 0.22206 | 0.26357 | 0.40552 | 0.4632 | 0.4152 | 0.43623 | 0.31454 | 0.34642 | 0.34981 | 0.44083 | 0.49162 | 0.45515 | 0.39007 | 0.33423 | 0.35505 | 0.33832 | 0.31976 | 0.13415 | 0.077296 | 0.041201 | 0.019274 | 0
2030-09-14 | Area4 | 0.010337 | 0.145 | 0.079922 | 0 | 0.024444 | 0.12193 | 0.17067 | 0.27647 | 0.32563 | 0.56495 | 0.71327 | 0.59086 | 0.45752 | 0.3885 | 0.48047 | 0.4888 | 0.47967 | 0.53814 | 0.61516 | 0.71883 | 0.72624 | 0.63854 | 0.85278 | 0.95
2030-09-15 | Area4 | 0.95 | 0.95 | 0.95 | 0.95 | 0.95 | 0.95 | 0.95 | 0.95 | 0.95 | 0.95 | 0.95 | 0.87296 | 0.7696 | 0.63447 | 0.6334 | 0.69896 | 0.68382 | 0.61229 | 0.4528 | 0.32032 | 0.25669 | 0.18691 | 0.29015 | 0.2999
2030-09-16 | Area4 | 0.32188 | 0.41409 | 0.34587 | 0.36159 | 0.38729 | 0.30893 | 0.316 | 0.12748 | 0.14387 | 0.26938 | 0.32003 | 0.25428 | 0.055631 | 0 | 0 | 0 | 0 | 0 | 0 | 0 | 0 | 0 | 0 | 0
2030-09-17 | Area4 | 0 | 0 | 0 | 0 | 0 | 0 | 0 | 0 | 0 | 0 | 0 | 0.0050212 | 0.06133 | 0.058907 | 0.090805 | 0.092098 | 0.010848 | 0.041575 | 0.05298 | 0 | 0 | 0 | 0 | 0.045241
2030-09-18 | Area4 | 0.0045733 | 0.0081931 | 0.0028247 | 0 | 0 | 0.019337 | 0.12432 | 0.12689 | 0.12592 | 0.3637 | 0.30755 | 0.18452 | 0.11328 | 0.23597 | 0.27179 | 0.044147 | 0.079915 | 0.1306 | 0.26483 | 0.20616 | 0.21134 | 0.089917 | 0.030832 | 0.06733
2030-09-19 | Area4 | 0.086533 | 0.1896 | 0.2684 | 0.36307 | 0.41906 | 0.23288 | 0.22101 | 0.066039 | 0.14075 | 0.11358 | 0.21374 | 0.1415 | 0.023039 | 0 | 0 | 0 | 0 | 0 | 0 | 0 | 0 | 0 | 0 | 0
2030-09-20 | Area4 | 0 | 0 | 0 | 0 | 0 | 0 | 0 | 0 | 0 | 0 | 0 | 0 | 0 | 0 | 0 | 0 | 0 | 0 | 0 | 0 | 0 | 0 | 0 | 0
2030-09-21 | Area4 | 0 | 0 | 0 | 0.084981 | 0.10153 | 0.10662 | 0.057531 | 0.17358 | 0.26771 | 0.33081 | 0.16082 | 0.001991 | 0 | 0 | 0 | 0 | 0.033864 | 0 | 0 | 0 | 0 | 0 | 0 | 0
2030-09-22 | Area4 | 0 | 0 | 0 | 0 | 0 | 0 | 0 | 0 | 0 | 0 | 0 | 0 | 0 | 0 | 0 | 0 | 0 | 0.0011712 | 0.031348 | 0.088474 | 0.10583 | 0.0099567 | 0 | 0
2030-09-23 | Area4 | 0 | 0 | 0 | 0 | 0 | 0 | 0 | 0 | 0 | 0 | 0.070464 | 0.28027 | 0.3159 | 0.31728 | 0.39242 | 0.31149 | 0.4002 | 0.46078 | 0.43586 | 0.36427 | 0.4179 | 0.35181 | 0.42422 | 0.47077
2030-09-24 | Area4 | 0.49337 | 0.47868 | 0.73353 | 0.87249 | 0.95 | 0.9006 | 0.91699 | 0.80961 | 0.85314 | 0.91626 | 0.95 | 0.95 | 0.91009 | 0.95 | 0.95 | 0.93094 | 0.95 | 0.91036 | 0.7056 | 0.63444 | 0.61274 | 0.50841 | 0.4981 | 0.57891
2030-09-25 | Area4 | 0.39221 | 0.45932 | 0.54976 | 0.64627 | 0.72116 | 0.61233 | 0.39912 | 0.24596 | 0.32472 | 0.36022 | 0.6397 | 0.59375 | 0.62681 | 0.62361 | 0.69795 | 0.64196 | 0.63264 | 0.70955 | 0.7511 | 0.70796 | 0.64204 | 0.54445 | 0.68083 | 0.77424
2030-09-26 | Area4 | 0.63939 | 0.39844 | 0.43597 | 0.43686 | 0.52717 | 0.35686 | 0.4957 | 0.51232 | 0.4348 | 0.34107 | 0.25301 | 0.12948 | 0.11658 | 0 | 0 | 0 | 0.054505 | 0.10687 | 0.053403 | 0.011217 | 0 | 0 | 0 | 0
2030-09-27 | Area4 | 0 | 0 | 0.0023056 | 0 | 0.057423 | 0.11646 | 0.10716 | 0.062287 | 0.082293 | 0.095246 | 0.19631 | 0.040266 | 0.01819 | 0.01658 | 0 | 0 | 0.010743 | 0 | 0.030675 | 0.19585 | 0.24748 | 0.32068 | 0.27094 | 0.24981
2030-09-28 | Area4 | 0.12503 | 0.1434 | 0.26388 | 0.40934 | 0.53527 | 0.53177 | 0.55686 | 0.43325 | 0.50678 | 0.36086 | 0.3108 | 0.26884 | 0.22866 | 0.19256 | 0.13861 | 0.12605 | 0.096527 | 0.22382 | 0.2609 | 0.24795 | 0.3137 | 0.35678 | 0.40119 | 0.31072
2030-09-29 | Area4 | 0.32188 | 0.27362 | 0.2889 | 0.31783 | 0.42824 | 0.39947 | 0.52603 | 0.60251 | 0.58223 | 0.71972 | 0.66438 | 0.52159 | 0.55335 | 0.6578 | 0.64967 | 0.55372 | 0.47252 | 0.55606 | 0.69897 | 0.83085 | 0.73785 | 0.58956 | 0.56881 | 0.53535
2030-09-30 | Area4 | 0.40165 | 0.54434 | 0.4191 | 0.43683 | 0.47678 | 0.40937 | 0.39642 | 0.35692 | 0.43276 | 0.34349 | 0.30894 | 0.19912 | 0.28364 | 0.18972 | 0.17287 | 0.15713 | 0.13258 | 0.23201 | 0.27144 | 0.2507 | 0.19132 | 0.1703 | 0.10633 | 0.15058
2030-10-01 | Area4 | 0.16941 | 0.07829 | 0 | 0 | 0 | 0 | 0 | 0 | 0 | 0 | 0 | 0 | 0 | 0 | 0 | 0 | 0 | 0 | 0 | 0.03687 | 0.037131 | 0.014507 | 0 | 0
2030-10-02 | Area4 | 0 | 0 | 0 | 0 | 0 | 0 | 0 | 0 | 0 | 0 | 0.034255 | 0 | 0 | 0 | 0.02512 | 0.09205 | 0.042163 | 0.13247 | 0.076908 | 0.12476 | 0.13823 | 0.1616 | 0.18569 | 0.22459
2030-10-03 | Area4 | 0.13052 | 0.2661 | 0.28303 | 0.23738 | 0.1394 | 0.17405 | 0.21217 | 0.24443 | 0.19944 | 0.16855 | 0.14312 | 0.011209 | 0 | 0.052861 | 0 | 0 | 0 | 0 | 0 | 0 | 0 | 0 | 0 | 0
2030-10-04 | Area4 | 0 | 0 | 0 | 0 | 0 | 0.098013 | 0.046558 | 0.0090063 | 0 | 0 | 0.070241 | 0.051363 | 0.12053 | 0.095318 | 0.2098 | 0.25003 | 0.38867 | 0.34879 | 0.35841 | 0.33159 | 0.21839 | 0.21906 | 0.2101 | 0.27044
2030-10-05 | Area4 | 0.32576 | 0.40804 | 0.44584 | 0.61046 | 0.55797 | 0.42977 | 0.56429 | 0.61595 | 0.76339 | 0.69982 | 0.8375 | 0.82016 | 0.88454 | 0.89002 | 0.79915 | 0.73539 | 0.75078 | 0.76321 | 0.7611 | 0.60398 | 0.60466 | 0.53382 | 0.64254 | 0.85223
2030-10-06 | Area4 | 0.58292 | 0.6965 | 0.76932 | 0.67548 | 0.75362 | 0.72297 | 0.68345 | 0.61131 | 0.74041 | 0.68562 | 0.92088 | 0.95 | 0.81554 | 0.81633 | 0.89601 | 0.74387 | 0.72854 | 0.75546 | 0.82057 | 0.76874 | 0.72439 | 0.70061 | 0.84236 | 0.77728
2030-10-07 | Area4 | 0.69653 | 0.61357 | 0.60824 | 0.39868 | 0.43889 | 0.33695 | 0.47103 | 0.3165 | 0.20001 | 0.19178 | 0.19832 | 0.081947 | 0.017451 | 0 | 0 | 0 | 0 | 0 | 0 | 0 | 0 | 0 | 0 | 0
2030-10-08 | Area4 | 0 | 0 | 0 | 0 | 0 | 0 | 0 | 0 | 0 | 0.044593 | 0.079586 | 0.022867 | 0.016857 | 0 | 0 | 0 | 0 | 0 | 0 | 0.024455 | 0 | 0.041814 | 0.14715 | 0.094801
2030-10-09 | Area4 | 0.11499 | 0.10595 | 0.24275 | 0.19553 | 0.19272 | 0.16949 | 0.042141 | 0.0011246 | 0 | 0 | 0 | 0 | 0 | 0 | 0 | 0 | 0 | 0 | 0 | 0 | 0 | 0 | 0.067516 | 0.050674
2030-10-10 | Area4 | 0.1677 | 0.17161 | 0.19071 | 0.17958 | 0.22296 | 0.22517 | 0.14559 | 0.20974 | 0.1031 | 0.14358 | 0.15988 | 0.18371 | 0.19444 | 0.32305 | 0.49631 | 0.47958 | 0.55101 | 0.58684 | 0.5501 | 0.60108 | 0.48858 | 0.42555 | 0.47336 | 0.45098
2030-10-11 | Area4 | 0.40044 | 0.43192 | 0.36847 | 0.38796 | 0.44809 | 0.4144 | 0.39147 | 0.35413 | 0.406 | 0.40723 | 0.22771 | 0.21449 | 0.32191 | 0.35851 | 0.42707 | 0.3738 | 0.39025 | 0.48897 | 0.50659 | 0.53194 | 0.50803 | 0.45127 | 0.50653 | 0.46912
2030-10-12 | Area4 | 0.5116 | 0.63235 | 0.50435 | 0.40715 | 0.44234 | 0.37858 | 0.3576 | 0.25054 | 0.19841 | 0.07501 | 0.053228 | 0.073391 | 0.037231 | 0.084059 | 0.018871 | 0.088389 | 0.15681 | 0.14293 | 0.093193 | 0.058634 | 0.089886 | 0 | 0.038708 | 0.097491
2030-10-13 | Area4 | 0.1099 | 0.073366 | 0.14793 | 0.081175 | 0 | 0 | 0 | 0 | 0 | 0 | 0 | 0 | 0 | 0 | 0 | 0 | 0 | 0 | 0 | 0 | 0 | 0 | 0 | 0
2030-10-14 | Area4 | 0 | 0.14282 | 0.17671 | 0.22531 | 0.25231 | 0.22959 | 0.20072 | 0 | 0.030763 | 0 | 0.040759 | 0 | 0 | 0 | 0.015176 | 0 | 0 | 0 | 0 | 0 | 0 | 0 | 0 | 0
2030-10-15 | Area4 | 0 | 0 | 0 | 0 | 0 | 0 | 0 | 0 | 0 | 0 | 0 | 0 | 0 | 0 | 0 | 0 | 0 | 0 | 0 | 0.024117 | 0.013111 | 0 | 0 | 0.084515
2030-10-16 | Area4 | 0.061957 | 0.10323 | 0 | 0 | 0 | 0 | 0 | 0 | 0.091823 | 0.15096 | 0.038285 | 0 | 0 | 0.011419 | 0 | 0 | 0 | 0 | 0.07322 | 0.048536 | 0.054926 | 0 | 0.00032982 | 0.10806
2030-10-17 | Area4 | 0.088088 | 0.22962 | 0.11681 | 0.13314 | 0.11277 | 0.010343 | 0.016198 | 0.024626 | 0 | 0 | 0 | 0.0049316 | 0 | 0 | 0 | 0 | 0 | 0 | 0 | 0 | 0 | 0 | 0 | 0
2030-10-18 | Area4 | 0 | 0 | 0 | 0 | 0 | 0 | 0 | 0 | 0 | 0 | 0 | 0 | 0 | 0 | 0 | 0 | 0 | 0 | 0 | 0 | 0 | 0 | 0 | 0
2030-10-19 | Area4 | 0 | 0 | 0 | 0 | 0.01178 | 0.042216 | 0.11991 | 0.12365 | 0.1766 | 0.22411 | 0.33825 | 0.23713 | 0.063563 | 0 | 0.03593 | 0.10475 | 0.1283 | 0.12039 | 0.11436 | 0.14456 | 0.14993 | 0.16246 | 0.11699 | 0.09972
2030-10-20 | Area4 | 0.21286 | 0.3527 | 0.38803 | 0.41923 | 0.39291 | 0.42503 | 0.43829 | 0.35553 | 0.27821 | 0.22525 | 0.17256 | 0.070673 | 0.0023003 | 0.041795 | 0.021854 | 0.045683 | 0.0031413 | 0 | 0 | 0 | 0 | 0 | 0.10242 | 0.21853
2030-10-21 | Area4 | 0.23177 | 0.2739 | 0.25718 | 0.33582 | 0.32488 | 0.45627 | 0.37665 | 0.31315 | 0.28344 | 0.25585 | 0.30114 | 0.16877 | 0.26738 | 0.31757 | 0.34329 | 0.44568 | 0.49598 | 0.4929 | 0.49364 | 0.58511 | 0.51913 | 0.54423 | 0.71458 | 0.91526
2030-10-22 | Area4 | 0.95 | 0.95 | 0.95 | 0.95 | 0.95 | 0.95 | 0.95 | 0.95 | 0.95 | 0.86553 | 0.90185 | 0.90031 | 0.93719 | 0.81083 | 0.79686 | 0.77363 | 0.80701 | 0.74589 | 0.71844 | 0.54817 | 0.4765 | 0.42894 | 0.46261 | 0.58051
2030-10-23 | Area4 | 0.71718 | 0.71399 | 0.77375 | 0.73488 | 0.79409 | 0.89982 | 0.95 | 0.95 | 0.84099 | 0.79383 | 0.76197 | 0.79166 | 0.79175 | 0.66967 | 0.61352 | 0.62228 | 0.51008 | 0.59514 | 0.61968 | 0.60242 | 0.67512 | 0.5026 | 0.4507 | 0.56276
2030-10-24 | Area4 | 0.54704 | 0.58852 | 0.67897 | 0.65638 | 0.58155 | 0.64439 | 0.71563 | 0.86921 | 0.84145 | 0.78355 | 0.8325 | 0.7163 | 0.53799 | 0.43338 | 0.51196 | 0.51005 | 0.44628 | 0.61361 | 0.74805 | 0.74066 | 0.50618 | 0.54356 | 0.56826 | 0.66957
2030-10-25 | Area4 | 0.65999 | 0.58978 | 0.66207 | 0.85846 | 0.9435 | 0.95 | 0.95 | 0.95 | 0.95 | 0.95 | 0.95 | 0.95 | 0.92708 | 0.80793 | 0.82326 | 0.84779 | 0.89597 | 0.93866 | 0.95 | 0.93128 | 0.84866 | 0.686 | 0.58496 | 0.52207
2030-10-26 | Area4 | 0.49553 | 0.51472 | 0.64579 | 0.56598 | 0.45554 | 0.45247 | 0.51503 | 0.4904 | 0.51234 | 0.59305 | 0.58605 | 0.62396 | 0.54928 | 0.56436 | 0.66232 | 0.64581 | 0.67424 | 0.65239 | 0.72564 | 0.70734 | 0.71762 | 0.66263 | 0.72829 | 0.60215
2030-10-27 | Area4 | 0.6693 | 0.73616 | 0.80991 | 0.7403 | 0.75623 | 0.95 | 0.95 | 0.95 | 0.95 | 0.84924 | 0.79149 | 0.65138 | 0.47312 | 0.38304 | 0.35687 | 0.28819 | 0.33705 | 0.31743 | 0.31882 | 0.2344 | 0.29807 | 0.23119 | 0.30561 | 0.29625
2030-10-28 | Area4 | 0.16091 | 0.26123 | 0.22741 | 0.34276 | 0.40948 | 0.42209 | 0.46885 | 0.44879 | 0.47666 | 0.43057 | 0.43849 | 0.37754 | 0.31247 | 0.25481 | 0.29979 | 0.2187 | 0.17533 | 0.16276 | 0.22606 | 0.12209 | 0.09315 | 0.08596 | 0.0003681 | 0
2030-10-29 | Area4 | 0 | 0.092677 | 0.032972 | 0 | 0 | 0.0095029 | 0 | 0 | 0 | 0 | 0 | 0 | 0 | 0 | 0 | 0 | 0 | 0 | 0 | 0 | 0 | 0 | 0 | 0
2030-10-30 | Area4 | 0 | 0 | 0 | 0 | 0.069032 | 0.033537 | 0.017532 | 0.061952 | 0.042429 | 0 | 0 | 0 | 0 | 0 | 0 | 0 | 0.032813 | 0.14362 | 0.081266 | 0.14553 | 0.12656 | 0.1523 | 0.20064 | 0.23762
2030-10-31 | Area4 | 0.24145 | 0.058762 | 0.0097312 | 0.036366 | 0.069748 | 0.086301 | 0.10113 | 0.18552 | 0.17483 | 0.19308 | 0.13496 | 0.047416 | 0.076754 | 0.097595 | 0.094124 | 0 | 0 | 0 | 0 | 0.0030427 | 0 | 0.028548 | 0 | 0
2030-11-01 | Area4 | 0.066374 | 0.059751 | 0.26278 | 0.22198 | 0.13615 | 0.17881 | 0.22214 | 0.07889 | 0.064518 | 0.28217 | 0.47814 | 0.54586 | 0.66333 | 0.60376 | 0.68669 | 0.79167 | 0.88702 | 0.95 | 0.86645 | 0.91105 | 0.77696 | 0.6995 | 0.56011 | 0.45146
2030-11-02 | Area4 | 0.51009 | 0.51558 | 0.60105 | 0.55881 | 0.42014 | 0.51314 | 0.50837 | 0.50378 | 0.60291 | 0.67271 | 0.7351 | 0.58422 | 0.44404 | 0.47857 | 0.54417 | 0.43434 | 0.32573 | 0.2752 | 0.3506 | 0.29426 | 0.2793 | 0.22992 | 0.30294 | 0.23487
2030-11-03 | Area4 | 0.33382 | 0.25464 | 0.27709 | 0.2514 | 0.24918 | 0.242 | 0.2973 | 0.20034 | 0.026836 | 0.027248 | 0.037986 | 0.04204 | 0.054745 | 0.12056 | 0 | 0 | 0 | 0.010165 | 0.014146 | 0.024889 | 0.0010388 | 0.042549 | 0 | 0.0085988
2030-11-04 | Area4 | 0 | 0.014916 | 0 | 0.072959 | 0.082205 | 0.063482 | 0.040466 | 0.1279 | 0.12044 | 0.13622 | 0.21275 | 0.16789 | 0.13099 | 0.086328 | 0.063458 | 0.066065 | 0.098314 | 0.097039 | 0 | 0 | 0 | 0 | 0 | 0
2030-11-05 | Area4 | 0 | 0.037136 | 0 | 0 | 0 | 0 | 0 | 0 | 0 | 0 | 0 | 0 | 0 | 0 | 0 | 0 | 0 | 0 | 0.050416 | 0 | 0.038596 | 0 | 0 | 0.031427
2030-11-06 | Area4 | 0.071657 | 0.16037 | 0.15318 | 0.13805 | 0.13943 | 0.077815 | 0.0065221 | 0.024053 | 0 | 0 | 0.022302 | 0 | 0.03271 | 0 | 0.095442 | 0 | 0 | 0 | 0 | 0 | 0 | 0 | 0 | 0
2030-11-07 | Area4 | 0 | 0 | 0 | 0 | 0 | 0 | 0 | 0 | 0 | 0 | 0 | 0 | 0 | 0 | 0 | 0 | 0 | 0 | 0 | 0 | 0 | 0 | 0 | 0
2030-11-08 | Area4 | 0 | 0 | 0 | 0 | 0 | 0 | 0 | 0 | 0 | 0 | 0 | 0 | 0 | 0 | 0 | 0 | 0 | 0 | 0 | 0 | 0 | 0 | 0 | 0
2030-11-09 | Area4 | 0 | 0 | 0.0010237 | 0.090563 | 0.10106 | 0.14861 | 0.26177 | 0.31619 | 0.29131 | 0.16505 | 0.1249 | 0.021593 | 0.1253 | 0.12356 | 0 | 0 | 0 | 0 | 0 | 0 | 0 | 0 | 0 | 0
2030-11-10 | Area4 | 0 | 0.074883 | 0.044667 | 0.15546 | 0.094107 | 0.092792 | 0.090343 | 0.085128 | 0 | 0 | 0 | 0 | 0 | 0 | 0.014552 | 0.017013 | 0.054473 | 0.021269 | 0 | 0 | 0 | 0.088676 | 0.032137 | 0.15263
2030-11-11 | Area4 | 0.20709 | 0.28603 | 0.35469 | 0.32634 | 0.3023 | 0.27671 | 0.35766 | 0.39663 | 0.43571 | 0.5004 | 0.6008 | 0.58649 | 0.54637 | 0.57717 | 0.58825 | 0.57901 | 0.51855 | 0.61427 | 0.68301 | 0.70207 | 0.70891 | 0.73121 | 0.86926 | 0.86589
2030-11-12 | Area4 | 0.90941 | 0.95 | 0.95 | 0.95 | 0.95 | 0.95 | 0.83085 | 0.95 | 0.83343 | 0.80089 | 0.82686 | 0.64998 | 0.66523 | 0.57857 | 0.53385 | 0.60167 | 0.5588 | 0.51635 | 0.44459 | 0.55866 | 0.55706 | 0.64652 | 0.77755 | 0.67194
2030-11-13 | Area4 | 0.62461 | 0.67576 | 0.68469 | 0.6535 | 0.5196 | 0.46841 | 0.57729 | 0.61249 | 0.78804 | 0.7651 | 0.66896 | 0.5121 | 0.39093 | 0.24631 | 0.14967 | 0.16418 | 0.15641 | 0.22467 | 0.074695 | 0 | 0.041419 | 0 | 0 | 0
2030-11-14 | Area4 | 0 | 0 | 0 | 0 | 0 | 0 | 0 | 0 | 0 | 0 | 0 | 0 | 0 | 0 | 0 | 0 | 0 | 0 | 0 | 0 | 0.051612 | 0.060954 | 0.022305 | 0.10469
2030-11-15 | Area4 | 0.14875 | 0.1989 | 0.16115 | 0.25632 | 0.24966 | 0.28377 | 0.39973 | 0.51046 | 0.57742 | 0.655 | 0.59699 | 0.47021 | 0.43637 | 0.41286 | 0.45449 | 0.42448 | 0.28039 | 0.23734 | 0.16127 | 0.043641 | 0.033376 | 0 | 0 | 0
2030-11-16 | Area4 | 0.032991 | 0.006035 | 0.049117 | 0.12825 | 0.042931 | 0.082161 | 0.056889 | 0.034036 | 0 | 0.052644 | 0.037371 | 0.13052 | 0.11636 | 0.12847 | 0.042949 | 0.10582 | 0.060762 | 0.11968 | 0.098472 | 0.0029474 | 0.01505 | 0.01616 | 0.078332 | 0.18129
2030-11-17 | Area4 | 0.091659 | 0.15457 | 0.26424 | 0.12877 | 0.18422 | 0.29063 | 0.30616 | 0.30104 | 0.12885 | 0.18705 | 0.24248 | 0.1944 | 0.10626 | 0.052604 | 0.073127 | 0.14704 | 0.032554 | 0.075793 | 0.026932 | 0.10065 | 0.081192 | 0 | 0 | 0.11194
2030-11-18 | Area4 | 0.15187 | 0.32203 | 0.30216 | 0.35359 | 0.33197 | 0.4258 | 0.49998 | 0.58816 | 0.65611 | 0.67569 | 0.59026 | 0.62608 | 0.55686 | 0.3426 | 0.38254 | 0.35938 | 0.34996 | 0.22534 | 0.13886 | 0.06156 | 0.038881 | 0.023463 | 0.03939 | 0.044523
2030-11-19 | Area4 | 0.081432 | 0.1902 | 0.11619 | 0.14966 | 0.091716 | 0.0073851 | 0.054219 | 0.069426 | 0.084827 | 0.083098 | 0.12635 | 0.05662 | 0.030573 | 0 | 0 | 0 | 0 | 0 | 0 | 0 | 0 | 0 | 0 | 0
2030-11-20 | Area4 | 0 | 0.0031758 | 0.010242 | 0 | 0 | 0 | 0 | 0 | 0 | 0 | 0 | 0 | 0 | 0 | 0 | 0 | 0 | 0 | 0 | 0 | 0 | 0 | 0 | 0
2030-11-21 | Area4 | 0 | 0 | 0 | 0 | 0 | 0 | 0.061668 | 0 | 0 | 0.028759 | 0 | 0 | 0 | 0 | 0.030938 | 0.0035295 | 0 | 0 | 0.036467 | 0 | 0 | 0 | 0 | 0
2030-11-22 | Area4 | 0 | 0 | 0 | 0 | 0.037969 | 0.012643 | 0 | 0 | 0 | 0 | 0 | 0 | 0 | 0 | 0 | 0 | 0 | 0 | 0 | 0 | 0 | 0 | 0 | 0
2030-11-23 | Area4 | 0 | 0 | 0 | 0 | 0 | 0 | 0 | 0 | 0 | 0 | 0 | 0 | 0 | 0 | 0 | 0 | 0 | 0 | 0 | 0 | 0 | 0 | 0 | 0
2030-11-24 | Area4 | 0 | 0 | 0 | 0 | 0 | 0 | 0 | 0 | 0 | 0 | 0 | 0 | 0 | 0 | 0 | 0 | 0 | 0 | 0 | 0 | 0 | 0 | 0 | 0
2030-11-25 | Area4 | 0 | 0 | 0 | 0 | 0 | 0 | 0 | 0 | 0 | 0.031243 | 0.13337 | 0.17281 | 0.21965 | 0.13974 | 0.16848 | 0.1539 | 0.28579 | 0.28837 | 0.28978 | 0.3838 | 0.3561 | 0.43099 | 0.36141 | 0.30148
2030-11-26 | Area4 | 0.23554 | 0.3445 | 0.34527 | 0.2267 | 0.090645 | 0.15124 | 0 | 0 | 0 | 0 | 0 | 0 | 0 | 0 | 0.032262 | 0 | 0 | 0.015649 | 0 | 0 | 0 | 0 | 0 | 0
2030-11-27 | Area4 | 0 | 0 | 0 | 0 | 0 | 0 | 0 | 0 | 0.0093272 | 0.0055307 | 0.075095 | 0.069764 | 0.046055 | 0.02508 | 0.082908 | 0.1131 | 0.12451 | 0.064832 | 0.11918 | 0.037435 | 0.028988 | 0 | 0.014705 | 0.12815
2030-11-28 | Area4 | 0.0042595 | 0.028129 | 0.10183 | 0.057439 | 0.14276 | 0.18259 | 0.018148 | 0 | 0 | 0.0072569 | 0.14779 | 0.1422 | 0.19277 | 0.16355 | 0.25682 | 0.20204 | 0.13377 | 0.12616 | 0.1452 | 0.049872 | 0 | 0.0054639 | 0.10479 | 0.22794
2030-11-29 | Area4 | 0.1445 | 0.10946 | 0.14282 | 0.19237 | 0.22965 | 0.22713 | 0.32082 | 0.41334 | 0.27998 | 0.28554 | 0.27673 | 0.25467 | 0.24539 | 0.18339 | 0.16037 | 0.2354 | 0.33521 | 0.37591 | 0.31833 | 0.29202 | 0.25505 | 0.26733 | 0.30242 | 0.29981
2030-11-30 | Area4 | 0.32871 | 0.34842 | 0.3779 | 0.31183 | 0.35445 | 0.42927 | 0.36449 | 0.30552 | 0.34911 | 0.4391 | 0.45149 | 0.38291 | 0.36865 | 0.40524 | 0.26017 | 0.25879 | 0.35484 | 0.40542 | 0.46995 | 0.47118 | 0.4509 | 0.36885 | 0.36549 | 0.29251
2030-12-01 | Area4 | 0.085918 | 0.18892 | 0.27175 | 0.31385 | 0.29654 | 0.36127 | 0.34236 | 0.57778 | 0.76307 | 0.87291 | 0.77205 | 0.70194 | 0.59117 | 0.39849 | 0.54367 | 0.56216 | 0.53834 | 0.5489 | 0.64913 | 0.68587 | 0.49258 | 0.48468 | 0.53884 | 0.44961
2030-12-02 | Area4 | 0.44071 | 0.43278 | 0.50918 | 0.44109 | 0.44824 | 0.32408 | 0.40095 | 0.51134 | 0.43923 | 0.38362 | 0.30397 | 0.34059 | 0.34885 | 0.25876 | 0.21063 | 0.18747 | 0.21891 | 0.21754 | 0.35651 | 0.36382 | 0.21298 | 0.21476 | 0.23512 | 0.21896
2030-12-03 | Area4 | 0.15806 | 0.22835 | 0.31547 | 0.24136 | 0.29982 | 0.32193 | 0.38511 | 0.32225 | 0.36339 | 0.42375 | 0.45324 | 0.55735 | 0.40495 | 0.38727 | 0.34505 | 0.33419 | 0.37821 | 0.46843 | 0.49416 | 0.39801 | 0.44383 | 0.37511 | 0.44538 | 0.39717
2030-12-04 | Area4 | 0.44013 | 0.57221 | 0.63609 | 0.60988 | 0.64933 | 0.76899 | 0.74928 | 0.84999 | 0.809 | 0.60406 | 0.65304 | 0.47146 | 0.31203 | 0.27084 | 0.27454 | 0.25756 | 0.29995 | 0.23096 | 0.26562 | 0.21429 | 0.34492 | 0.34541 | 0.38249 | 0.41895
2030-12-05 | Area4 | 0.40082 | 0.37175 | 0.41948 | 0.51102 | 0.48886 | 0.55241 | 0.6249 | 0.52235 | 0.43259 | 0.44641 | 0.36047 | 0.3079 | 0.22517 | 0.16437 | 0.24018 | 0.25849 | 0.28813 | 0.35539 | 0.28824 | 0.32488 | 0.28667 | 0.21947 | 0.26793 | 0.20749
2030-12-06 | Area4 | 0.19508 | 0.21749 | 0.1683 | 0.30776 | 0.40285 | 0.39401 | 0.26009 | 0.3683 | 0.3717 | 0.39363 | 0.24636 | 0.16089 | 0.20104 | 0.14666 | 0.1455 | 0.11186 | 0.026488 | 0 | 0 | 0 | 0 | 0 | 0 | 0
2030-12-07 | Area4 | 0 | 0 | 0 | 0 | 0.015065 | 0.012267 | 0 | 0 | 0.031761 | 0 | 0 | 0 | 0 | 0 | 0 | 0 | 0 | 0 | 0 | 0 | 0 | 0.041064 | 0.104 | 0.17125
2030-12-08 | Area4 | 0.2106 | 0.14331 | 0.078224 | 0.080576 | 0.18552 | 0.33631 | 0.47117 | 0.46766 | 0.58897 | 0.52034 | 0.53767 | 0.2928 | 0.21932 | 0.25414 | 0.27038 | 0.21333 | 0.21516 | 0.22828 | 0.28566 | 0.34792 | 0.31921 | 0.29709 | 0.24771 | 0.28521
2030-12-09 | Area4 | 0.35452 | 0.26714 | 0.24467 | 0.29418 | 0.35967 | 0.36384 | 0.39665 | 0.40857 | 0.31307 | 0.39575 | 0.33919 | 0.35431 | 0.25885 | 0.25992 | 0.1789 | 0.14606 | 0.14839 | 0.15014 | 0.2622 | 0.30764 | 0.20724 | 0.15221 | 0.16248 | 0.21916
2030-12-10 | Area4 | 0.28789 | 0.36919 | 0.36572 | 0.41047 | 0.23639 | 0.23123 | 0.23078 | 0.24671 | 0.3652 | 0.43629 | 0.34069 | 0.32977 | 0.31815 | 0.28842 | 0.20652 | 0.078569 | 0.1193 | 0.1668 | 0.072685 | 0.053036 | 0.031583 | 0 | 0 | 0
2030-12-11 | Area4 | 0 | 0 | 0 | 0.0364 | 0.082154 | 0.039663 | 0.061076 | 0.033237 | 0 | 0 | 0.001328 | 0 | 0 | 0 | 0 | 0 | 0 | 0 | 0 | 0 | 0 | 0 | 0 | 0
2030-12-12 | Area4 | 0 | 0.036865 | 0.09895 | 0.071304 | 0.16517 | 0.10724 | 0.10103 | 0.086976 | 0.11054 | 0.1016 | 0.017166 | 0.042873 | 0.067262 | 0.10339 | 0.1788 | 0.2145 | 0.13064 | 0.012132 | 0.018812 | 0 | 0 | 0 | 0 | 0
2030-12-13 | Area4 | 0 | 0 | 0 | 0 | 0 | 0 | 0 | 0.075088 | 0.050951 | 0.10135 | 0.15405 | 0.046275 | 0.093258 | 0 | 0 | 0 | 0 | 0 | 0 | 0 | 0 | 0 | 0 | 0.010092
2030-12-14 | Area4 | 0.010699 | 0.018226 | 0 | 0 | 0.03259 | 0.16576 | 0.25284 | 0.33325 | 0.41689 | 0.43369 | 0.46395 | 0.51662 | 0.53289 | 0.47135 | 0.38639 | 0.43012 | 0.42699 | 0.37795 | 0.27835 | 0.24316 | 0.25098 | 0.19315 | 0.30198 | 0.27966
2030-12-15 | Area4 | 0.30198 | 0.41386 | 0.48528 | 0.59248 | 0.67436 | 0.62803 | 0.65094 | 0.69445 | 0.82009 | 0.75775 | 0.76235 | 0.63122 | 0.49203 | 0.47527 | 0.51018 | 0.4784 | 0.43784 | 0.49522 | 0.55936 | 0.49112 | 0.46652 | 0.36228 | 0.35955 | 0.40021
2030-12-16 | Area4 | 0.42202 | 0.38719 | 0.47609 | 0.47781 | 0.43011 | 0.27039 | 0.45443 | 0.41764 | 0.24027 | 0.33538 | 0.45055 | 0.3819 | 0.25376 | 0.17722 | 0.15001 | 0.23458 | 0.23246 | 0.26014 | 0.22279 | 0.21679 | 0.15641 | 0.18799 | 0.21348 | 0.17885
2030-12-17 | Area4 | 0.15031 | 0.13164 | 0.11898 | 0.26579 | 0.2867 | 0.31779 | 0.44317 | 0.47513 | 0.41221 | 0.38355 | 0.36568 | 0.32945 | 0.30134 | 0.45627 | 0.53036 | 0.46841 | 0.46592 | 0.47609 | 0.32408 | 0.29147 | 0.34492 | 0.38458 | 0.3841 | 0.41293
2030-12-18 | Area4 | 0.50006 | 0.65626 | 0.66653 | 0.61296 | 0.66519 | 0.77967 | 0.63823 | 0.72901 | 0.71367 | 0.73173 | 0.7159 | 0.69245 | 0.67854 | 0.56715 | 0.62215 | 0.47451 | 0.39375 | 0.31894 | 0.36208 | 0.22374 | 0.18418 | 0.21211 | 0.20377 | 0.1964
2030-12-19 | Area4 | 0.32691 | 0.38992 | 0.43949 | 0.58387 | 0.6458 | 0.59119 | 0.60413 | 0.65877 | 0.5873 | 0.59236 | 0.50573 | 0.4813 | 0.4685 | 0.42863 | 0.34652 | 0.33154 | 0.26761 | 0.44255 | 0.45341 | 0.47885 | 0.31529 | 0.26061 | 0.29823 | 0.4443
2030-12-20 | Area4 | 0.52184 | 0.59305 | 0.59991 | 0.67168 | 0.76285 | 0.82957 | 0.81984 | 0.86572 | 0.89912 | 0.88722 | 0.92923 | 0.69864 | 0.63288 | 0.55875 | 0.55853 | 0.55143 | 0.47624 | 0.54643 | 0.46722 | 0.60274 | 0.59125 | 0.50065 | 0.49025 | 0.50825
2030-12-21 | Area4 | 0.49019 | 0.46507 | 0.51585 | 0.44069 | 0.3428 | 0.32863 | 0.22646 | 0.20195 | 0.27007 | 0.046304 | 0.13418 | 0.13305 | 0.14878 | 0.086802 | 0.17144 | 0.19733 | 0.33295 | 0.28561 | 0.44965 | 0.44602 | 0.44627 | 0.3634 | 0.46064 | 0.45468
2030-12-22 | Area4 | 0.42085 | 0.41204 | 0.45515 | 0.5231 | 0.64953 | 0.65425 | 0.5391 | 0.7125 | 0.58221 | 0.57588 | 0.5285 | 0.50062 | 0.47545 | 0.39776 | 0.50899 | 0.48963 | 0.40226 | 0.49451 | 0.59757 | 0.61267 | 0.54971 | 0.49032 | 0.62942 | 0.67424
2030-12-23 | Area4 | 0.84634 | 0.95 | 0.95 | 0.89785 | 0.91534 | 0.90795 | 0.95 | 0.94481 | 0.77882 | 0.7208 | 0.49967 | 0.42303 | 0.36737 | 0.28449 | 0.24752 | 0.15685 | 0.26916 | 0.32731 | 0.32948 | 0.41665 | 0.43546 | 0.33096 | 0.37734 | 0.3194
2030-12-24 | Area4 | 0.26676 | 0.21164 | 0.33459 | 0.30962 | 0.31448 | 0.31018 | 0.43564 | 0.37445 | 0.16405 | 0.17639 | 0.29101 | 0.19785 | 0.27848 | 0.38858 | 0.39017 | 0.37776 | 0.30087 | 0.34303 | 0.41974 | 0.49896 | 0.57033 | 0.59789 | 0.71246 | 0.69063
2030-12-25 | Area4 | 0.62313 | 0.69864 | 0.63519 | 0.64442 | 0.64309 | 0.63094 | 0.56509 | 0.42167 | 0.49767 | 0.30372 | 0.34409 | 0.30947 | 0.33073 | 0.3867 | 0.38868 | 0.40713 | 0.37558 | 0.44076 | 0.43424 | 0.4382 | 0.48749 | 0.37244 | 0.39547 | 0.43756
2030-12-26 | Area4 | 0.38998 | 0.43457 | 0.47161 | 0.62306 | 0.49742 | 0.41097 | 0.52412 | 0.40854 | 0.4168 | 0.52438 | 0.47247 | 0.42932 | 0.3188 | 0.29536 | 0.34856 | 0.31817 | 0.31425 | 0.25048 | 0.20486 | 0.2913 | 0.27536 | 0.10438 | 0.23673 | 0.2439
2030-12-27 | Area4 | 0.23923 | 0.20667 | 0.20313 | 0.36704 | 0.20362 | 0.17657 | 0.17029 | 0.1565 | 0.081821 | 0.084034 | 0.013211 | 0.049096 | 0.084591 | 0.01247 | 0.034309 | 0.014977 | 0.062885 | 0.12161 | 0.13309 | 0 | 0 | 0 | 0 | 0
2030-12-28 | Area4 | 0 | 0 | 0 | 0 | 0 | 0 | 0 | 0 | 0 | 0 | 0 | 0 | 0 | 0 | 0 | 0 | 0 | 0 | 0 | 0 | 0 | 0 | 0 | 0
2030-12-29 | Area4 | 0 | 0 | 0 | 0 | 0 | 0 | 0 | 0 | 0 | 0 | 0 | 0 | 0 | 0 | 0 | 0 | 0 | 0 | 0 | 0 | 0 | 0 | 0 | 0
2030-12-30 | Area4 | 0 | 0 | 0 | 0 | 0 | 0 | 0.051499 | 0.0069578 | 0.055301 | 0.005354 | 0 | 0 | 0 | 0 | 0.016202 | 0.030183 | 0.075304 | 0 | 0.0046427 | 0.12166 | 0.12686 | 0.08538 | 0.12915 | 0.12991
2030-12-31 | Area4 | 0.10283 | 0.22904 | 0.19998 | 0.23839 | 0.19524 | 0.32822 | 0.30379 | 0.33358 | 0.42512 | 0.42109 | 0.36347 | 0.40113 | 0.58692 | 0.53557 | 0.54987 | 0.52534 | 0.64624 | 0.60696 | 0.65925 | 0.71354 | 0.82774 | 0.71422 | 0.84812 | 0.84617
2030-01-01 | Area5 | 0.023965 | 0.052595 | 0.080764 | 0.14195 | 0.16606 | 0.28529 | 0.42084 | 0.4236 | 0.51168 | 0.49885 | 0.44579 | 0.49667 | 0.38359 | 0.34072 | 0.34362 | 0.28103 | 0.35242 | 0.38683 | 0.38616 | 0.37344 | 0.49848 | 0.59867 | 0.43379 | 0.40324
2030-01-02 | Area5 | 0.434 | 0.43987 | 0.30488 | 0.34999 | 0.47571 | 0.51318 | 0.54437 | 0.55332 | 0.54635 | 0.59676 | 0.62289 | 0.64808 | 0.59864 | 0.50069 | 0.54189 | 0.45499 | 0.49568 | 0.34887 | 0.39756 | 0.36085 | 0.46002 | 0.41909 | 0.41283 | 0.33756
2030-01-03 | Area5 | 0.30948 | 0.18707 | 0.18095 | 0.21792 | 0.18654 | 0.26011 | 0.19768 | 0.2816 | 0.38061 | 0.38451 | 0.33736 | 0.25474 | 0.28241 | 0.18533 | 0.22421 | 0.22792 | 0.17488 | 0.17256 | 0.21552 | 0.11227 | 0.18003 | 0.19119 | 0.21496 | 0.15651
2030-01-04 | Area5 | 0.16923 | 0.12179 | 0.058156 | 0.12437 | 0.16853 | 0.20661 | 0.20729 | 0.23636 | 0.11259 | 0.048008 | 0 | 0 | 0.013345 | 0.02432 | 0 | 0.014959 | 0 | 0 | 0 | 0.0029845 | 0 | 0 | 0.022829 | 0
2030-01-05 | Area5 | 0 | 0 | 0 | 0 | 0 | 0 | 0 | 0 | 0 | 0 | 0 | 0 | 0 | 0 | 0 | 0 | 0 | 0 | 0 | 0 | 0 | 0 | 0 | 0
2030-01-06 | Area5 | 0 | 0 | 0 | 0 | 0 | 0 | 0 | 0 | 0 | 0 | 0 | 0 | 0 | 0 | 0 | 0 | 0 | 0 | 0 | 0 | 0 | 0 | 0 | 0
2030-01-07 | Area5 | 0 | 0 | 0 | 0 | 0 | 0 | 0 | 0 | 0 | 0 | 0 | 0 | 0 | 0 | 0 | 0 | 0 | 0 | 0 | 0 | 0 | 0 | 0.019257 | 0.018736
2030-01-08 | Area5 | 0 | 0 | 0 | 0.011283 | 0.0076819 | 0.00050255 | 0 | 0 | 0 | 0 | 0 | 0 | 0 | 0 | 0 | 0 | 0 | 0 | 0 | 0 | 0 | 0 | 0 | 0
2030-01-09 | Area5 | 0 | 0 | 0 | 0 | 0 | 0 | 0 | 0 | 0 | 0 | 0.0070882 | 0 | 0.010757 | 0 | 0 | 0 | 0 | 0 | 0 | 0 | 0 | 0 | 0 | 0
2030-01-10 | Area5 | 0 | 0 | 0.020788 | 0 | 0 | 0 | 0 | 0 | 0 | 0 | 0 | 0 | 0 | 0.011646 | 0 | 0 | 0.063192 | 0.0090386 | 0.074626 | 0.080806 | 0.1137 | 0.25911 | 0.34843 | 0.29122
2030-01-11 | Area5 | 0.21318 | 0.20588 | 0.19065 | 0.13908 | 0.12851 | 0.16731 | 0.10581 | 0.13322 | 0.12491 | 0.043754 | 0.09732 | 0.012671 | 0.0015401 | 0 | 0.065362 | 0.11655 | 0.33179 | 0.47278 | 0.37853 | 0.38292 | 0.36984 | 0.46976 | 0.47241 | 0.44249
2030-01-12 | Area5 | 0.35237 | 0.35516 | 0.39944 | 0.31592 | 0.47851 | 0.50356 | 0.55112 | 0.69113 | 0.71934 | 0.68908 | 0.65873 | 0.69294 | 0.60455 | 0.67776 | 0.75407 | 0.83965 | 0.68352 | 0.68732 | 0.80637 | 0.82587 | 0.85186 | 0.95 | 0.93652 | 0.75282
2030-01-13 | Area5 | 0.74801 | 0.63323 | 0.72291 | 0.80383 | 0.8745 | 0.78453 | 0.72314 | 0.69993 | 0.72953 | 0.69156 | 0.65672 | 0.49233 | 0.39799 | 0.39947 | 0.41096 | 0.45547 | 0.4588 | 0.56235 | 0.6049 | 0.80618 | 0.72577 | 0.71135 | 0.59935 | 0.55677
2030-01-14 | Area5 | 0.47162 | 0.48076 | 0.47925 | 0.57789 | 0.64184 | 0.54485 | 0.45785 | 0.4753 | 0.33939 | 0.40288 | 0.40611 | 0.33714 | 0.40032 | 0.25173 | 0.16189 | 0.1871 | 0.22006 | 0.25798 | 0.19843 | 0.17264 | 0.26794 | 0.3543 | 0.40796 | 0.38584
2030-01-15 | Area5 | 0.33519 | 0.31901 | 0.40414 | 0.36216 | 0.26461 | 0.20906 | 0.24498 | 0.24434 | 0.18809 | 0.32529 | 0.41451 | 0.37525 | 0.2351 | 0.27082 | 0.29166 | 0.35799 | 0.37405 | 0.37145 | 0.40679 | 0.30164 | 0.23442 | 0.26071 | 0.26184 | 0.38668
2030-01-16 | Area5 | 0.34144 | 0.3902 | 0.41551 | 0.50686 | 0.4076 | 0.3609 | 0.37285 | 0.45562 | 0.52815 | 0.55793 | 0.65776 | 0.49595 | 0.45048 | 0.2956 | 0.18 | 0.10029 | 0.092983 | 0.086478 | 0.13653 | 0.21487 | 0.22668 | 0.2568 | 0.29312 | 0.21939
2030-01-17 | Area5 | 0.27843 | 0.30402 | 0.30846 | 0.39295 | 0.38223 | 0.44 | 0.53275 | 0.54793 | 0.54239 | 0.50305 | 0.5582 | 0.57687 | 0.55019 | 0.50257 | 0.52749 | 0.34142 | 0.31946 | 0.35223 | 0.49349 | 0.48365 | 0.5125 | 0.50376 | 0.54043 | 0.4525
2030-01-18 | Area5 | 0.3189 | 0.22375 | 0.21882 | 0.18023 | 0.081719 | 0.036664 | 0.042345 | 0.0082395 | 0.07347 | 0.050559 | 0.036092 | 0 | 0.05177 | 0.03063 | 0.096091 | 0.072328 | 0.016671 | 0 | 0.067817 | 0.036991 | 0.032666 | 0.086864 | 0.078112 | 0.080006
2030-01-19 | Area5 | 0.087968 | 0.076864 | 0.13527 | 0.15041 | 0.12012 | 0.11524 | 0.16089 | 0.10884 | 0.078866 | 0.041603 | 0.082291 | 0 | 0 | 0 | 0 | 0 | 0 | 0 | 0 | 0 | 0 | 0 | 0 | 0
2030-01-20 | Area5 | 0 | 0 | 0 | 0 | 0 | 0 | 0 | 0 | 0 | 0 | 0 | 0 | 0 | 0 | 0 | 0 | 0 | 0 | 0 | 0.0083194 | 0.043467 | 0.048552 | 0 | 0
2030-01-21 | Area5 | 0 | 0 | 0 | 0 | 0 | 0 | 0 | 0 | 0 | 0.028746 | 0.0073581 | 0.031654 | 0.0059179 | 0.0096076 | 0.04226 | 0.013386 | 0.046415 | 0.12933 | 0.16898 | 0.29033 | 0.37444 | 0.24626 | 0.15988 | 0.11987
2030-01-22 | Area5 | 0.10523 | 0.13175 | 0.10295 | 0.04398 | 0.059163 | 0.09647 | 0.079206 | 0 | 0 | 0 | 0 | 0 | 0 | 0 | 0 | 0 | 0 | 0 | 0 | 0 | 0 | 0 | 0 | 0
2030-01-23 | Area5 | 0 | 0 | 0 | 0 | 0 | 0 | 0 | 0 | 0 | 0 | 0 | 0 | 0 | 0 | 0 | 0 | 0 | 0 | 0 | 0 | 0 | 0 | 0.0316 | 0.025371
2030-01-24 | Area5 | 0.11748 | 0.11938 | 0.072438 | 0.11327 | 0.18459 | 0.20584 | 0.24409 | 0.22931 | 0.20892 | 0.12642 | 0.10268 | 0.064616 | 0 | 0 | 0 | 0 | 0.01023 | 0.034976 | 0.06919 | 0.10981 | 0.13565 | 0.10368 | 0.094535 | 0.18597
2030-01-25 | Area5 | 0.15918 | 0.21696 | 0.2766 | 0.32227 | 0.33767 | 0.28188 | 0.26857 | 0.14837 | 0.14574 | 0.13562 | 0.17749 | 0.13033 | 0 | 0 | 0 | 0 | 0 | 0 | 0.028766 | 0 | 0.051735 | 0 | 0 | 0
2030-01-26 | Area5 | 0 | 0 | 0.047668 | 0.081019 | 0.089569 | 0.18766 | 0.29842 | 0.27278 | 0.17187 | 0.19338 | 0.16005 | 0.072064 | 0.075585 | 0.086133 | 0.14838 | 0.11932 | 0.18265 | 0.048975 | 0.035479 | 0.057706 | 0.18946 | 0.16576 | 0.19623 | 0.13841
2030-01-27 | Area5 | 0.12477 | 0.127 | 0.032827 | 0.033866 | 0 | 0 | 0 | 0 | 0 | 0 | 0 | 0 | 0 | 0 | 0 | 0 | 0 | 0 | 0 | 0 | 0 | 0 | 0 | 0
2030-01-28 | Area5 | 0 | 0 | 0 | 0 | 0 | 0 | 0 | 0 | 0 | 0 | 0 | 0 | 0 | 0 | 0 | 0 | 0 | 0 | 0 | 0 | 0 | 0.032231 | 0.034631 | 0.078077
2030-01-29 | Area5 | 0.07516 | 0 | 0.0099511 | 0.063795 | 0.071405 | 0.099861 | 0.13999 | 0.023909 | 0 | 0 | 0 | 0 | 0 | 0 | 0 | 0 | 0 | 0 | 0 | 0 | 0 | 0.043986 | 0 | 0
2030-01-30 | Area5 | 0 | 0.027239 | 0.088189 | 0.08336 | 0.094766 | 0.12393 | 0.15939 | 0.24347 | 0.28113 | 0.20038 | 0.19697 | 0.23091 | 0.156 | 0.053835 | 0.031492 | 0 | 0.0077999 | 0 | 0 | 0.071449 | 0.071257 | 0.11322 | 0.22677 | 0.27162
2030-01-31 | Area5 | 0.31349 | 0.26565 | 0.27619 | 0.30928 | 0.30119 | 0.13274 | 0.21815 | 0.26247 | 0.37489 | 0.30276 | 0.10273 | 0.15136 | 0.18266 | 0.17469 | 0.1902 | 0.1033 | 0.11017 | 0.11568 | 0.10093 | 0.2108 | 0.23289 | 0.29553 | 0.18477 | 0.27821
2030-02-01 | Area5 | 0.35332 | 0.4505 | 0.60765 | 0.76991 | 0.77475 | 0.78893 | 0.8653 | 0.90287 | 0.85452 | 0.6304 | 0.77402 | 0.4611 | 0.30287 | 0.26562 | 0.14536 | 0.19219 | 0.20388 | 0.26082 | 0.221 | 0.3115 | 0.32942 | 0.32813 | 0.4225 | 0.39334
2030-02-02 | Area5 | 0.28596 | 0.27691 | 0.33165 | 0.28787 | 0.20682 | 0.13993 | 0.037201 | 0.067137 | 0.060256 | 0.13697 | 0.17781 | 0.16069 | 0.18803 | 0.21463 | 0.16486 | 0.13171 | 0.19571 | 0.25765 | 0.29816 | 0.48221 | 0.49431 | 0.52221 | 0.40811 | 0.3181
2030-02-03 | Area5 | 0.38343 | 0.31955 | 0.28261 | 0.19779 | 0.26539 | 0.10625 | 0.10993 | 0.080519 | 0.19297 | 0.23363 | 0.15629 | 0.24367 | 0.23004 | 0.2881 | 0.25071 | 0.23719 | 0.28246 | 0.22982 | 0.37993 | 0.50035 | 0.50852 | 0.59492 | 0.75455 | 0.59763
2030-02-04 | Area5 | 0.4107 | 0.43483 | 0.47176 | 0.39051 | 0.31401 | 0.33729 | 0.35873 | 0.44002 | 0.4548 | 0.43076 | 0.46741 | 0.44679 | 0.51482 | 0.56774 | 0.67328 | 0.59048 | 0.61466 | 0.59163 | 0.5905 | 0.5935 | 0.55275 | 0.54778 | 0.47395 | 0.42862
2030-02-05 | Area5 | 0.25274 | 0.17753 | 0.12602 | 0.15245 | 0.069554 | 0.026702 | 0.016629 | 0 | 0 | 0 | 0 | 0 | 0 | 0 | 0 | 0 | 0 | 0 | 0 | 0 | 0.016518 | 0.036922 | 0.039602 | 0.0028152
2030-02-06 | Area5 | 0.11757 | 0.19702 | 0.21239 | 0.43211 | 0.46718 | 0.60362 | 0.54556 | 0.6091 | 0.58983 | 0.4757 | 0.35137 | 0.33132 | 0.25833 | 0.22007 | 0.32172 | 0.34162 | 0.2778 | 0.17516 | 0.13918 | 0.027841 | 0.10995 | 0.21088 | 0.22324 | 0.2036
2030-02-07 | Area5 | 0.073339 | 0 | 0 | 0.019485 | 0.12172 | 0.099241 | 0.10339 | 0.19905 | 0.16782 | 0.039579 | 0 | 0.11103 | 0.030826 | 0.080071 | 0.057308 | 0.05837 | 0.036862 | 0.052785 | 0.025529 | 0.09217 | 0.11496 | 0.11985 | 0.077709 | 0.025291
2030-02-08 | Area5 | 0 | 0.033038 | 0 | 0 | 0 | 0 | 0 | 0 | 0 | 0 | 0 | 0 | 0 | 0 | 0 | 0 | 0 | 0 | 0 | 0 | 0 | 0 | 0 | 0
2030-02-09 | Area5 | 0 | 0 | 0 | 0 | 0 | 0 | 0 | 0 | 0 | 0 | 0 | 0 | 0 | 0 | 0 | 0 | 0 | 0 | 0 | 0 | 0 | 0.029346 | 0.027467 | 0.071858
2030-02-10 | Area5 | 0.086259 | 0.084659 | 0.055291 | 0.086974 | 0.080985 | 0.10788 | 0.13844 | 0.17879 | 0.22049 | 0.20428 | 0.18424 | 0.24632 | 0.2133 | 0.084062 | 0.095112 | 0.2152 | 0.093926 | 0.14777 | 0.19175 | 0.21945 | 0.15394 | 0.17112 | 0.12586 | 0.091718
2030-02-11 | Area5 | 0.063796 | 0.087333 | 0.00019657 | 0 | 0 | 0 | 0 | 0 | 0 | 0 | 0 | 0 | 0 | 0 | 0 | 0 | 0 | 0 | 0 | 0.024414 | 0.034744 | 0.0044847 | 0 | 0
2030-02-12 | Area5 | 0.056625 | 0.028021 | 0.091163 | 0.12822 | 0.071241 | 0.084922 | 0.056523 | 0.044465 | 0 | 0 | 0 | 0 | 0 | 0 | 0 | 0 | 0 | 0 | 0 | 0 | 0 | 0 | 0 | 0
2030-02-13 | Area5 | 0 | 0 | 0 | 0 | 0 | 0 | 0 | 0 | 0 | 0 | 0 | 0 | 0 | 0 | 0 | 0 | 0 | 0 | 0 | 0 | 0 | 0 | 0 | 0
2030-02-14 | Area5 | 0 | 0 | 0 | 0 | 0 | 0 | 0 | 0 | 0 | 0 | 0 | 0 | 0 | 0 | 0 | 0 | 0.034711 | 0.10903 | 0.16136 | 0.14409 | 0.19477 | 0.24057 | 0.31822 | 0.22507
2030-02-15 | Area5 | 0.19897 | 0.2075 | 0.24035 | 0.17995 | 0.18598 | 0.23059 | 0.18543 | 0.14145 | 0.23317 | 0.20291 | 0.30066 | 0.18743 | 0.2613 | 0.2271 | 0.28863 | 0.25122 | 0.21273 | 0.33366 | 0.39335 | 0.53937 | 0.5611 | 0.63707 | 0.56936 | 0.59725
2030-02-16 | Area5 | 0.43997 | 0.50335 | 0.52148 | 0.48591 | 0.47913 | 0.5858 | 0.4279 | 0.56234 | 0.64975 | 0.56372 | 0.51131 | 0.55205 | 0.51631 | 0.49699 | 0.55444 | 0.69445 | 0.6464 | 0.65425 | 0.66191 | 0.74197 | 0.79351 | 0.87645 | 0.83557 | 0.7542
2030-02-17 | Area5 | 0.75813 | 0.66278 | 0.58051 | 0.597 | 0.66198 | 0.54022 | 0.45456 | 0.45536 | 0.54363 | 0.56335 | 0.54571 | 0.42104 | 0.44512 | 0.53328 | 0.48903 | 0.61278 | 0.68872 | 0.60379 | 0.67538 | 0.75124 | 0.86579 | 0.94386 | 0.95 | 0.84062
2030-02-18 | Area5 | 0.75703 | 0.62956 | 0.58508 | 0.54032 | 0.51247 | 0.4313 | 0.44877 | 0.43771 | 0.45012 | 0.37273 | 0.39726 | 0.5133 | 0.47569 | 0.37842 | 0.29304 | 0.23051 | 0.19028 | 0.24957 | 0.29829 | 0.20732 | 0.19197 | 0.22187 | 0.15444 | 0.039645
2030-02-19 | Area5 | 0.12901 | 0.23115 | 0.29437 | 0.31848 | 0.32186 | 0.38283 | 0.24389 | 0.23912 | 0.12615 | 0.15825 | 0.090839 | 0.10388 | 0.00067546 | 0 | 0.016522 | 0.066372 | 0.14017 | 0 | 0.063347 | 0.015015 | 0 | 0 | 0.0016535 | 0
2030-02-20 | Area5 | 0 | 0 | 0.03169 | 0.075481 | 0 | 0 | 0 | 0 | 0 | 0 | 0.064215 | 0.075208 | 0.051236 | 0 | 0 | 0.0046106 | 0 | 0 | 0.00045333 | 0.037105 | 0.056239 | 0.037557 | 0.020385 | 0.039339
2030-02-21 | Area5 | 0.10647 | 0.096482 | 0.032185 | 0 | 0.022644 | 0.051484 | 0.046943 | 0.080972 | 0.046817 | 0.028529 | 0.072104 | 0.14101 | 0.089388 | 0.077172 | 0.029613 | 0.0076731 | 0.053108 | 0.047338 | 0.18114 | 0.19772 | 0.2766 | 0.35798 | 0.36672 | 0.28773
2030-02-22 | Area5 | 0.371 | 0.31545 | 0.38752 | 0.3693 | 0.31156 | 0.31583 | 0.36651 | 0.28496 | 0.3782 | 0.35874 | 0.35926 | 0.34688 | 0.3226 | 0.36692 | 0.37791 | 0.40419 | 0.32847 | 0.3405 | 0.32899 | 0.25671 | 0.33959 | 0.43636 | 0.31192 | 0.31473
2030-02-23 | Area5 | 0.21245 | 0.26862 | 0.18629 | 0.29853 | 0.46772 | 0.26754 | 0.27716 | 0.29611 | 0.19496 | 0.19769 | 0.19018 | 0.12208 | 0.060135 | 0.12076 | 0.15355 | 0.15741 | 0.16269 | 0.1154 | 0.18708 | 0.27628 | 0.34328 | 0.49167 | 0.44054 | 0.38425
2030-02-24 | Area5 | 0.32377 | 0.30418 | 0.206 | 0.30933 | 0.27316 | 0.17966 | 0.14719 | 0.10944 | 0.13097 | 0.089453 | 0.12905 | 0.21743 | 0.17224 | 0.20985 | 0.19344 | 0.10713 | 0.10936 | 0.15077 | 0.19781 | 0.31403 | 0.3804 | 0.42227 | 0.33588 | 0.20097
2030-02-25 | Area5 | 0.1168 | 0 | 0 | 0 | 0 | 0.057053 | 0.13916 | 0.1811 | 0.12855 | 0.11091 | 0.059278 | 0.1106 | 0.036826 | 0 | 0 | 0 | 0 | 0 | 0 | 0 | 0.017347 | 0 | 0 | 0
2030-02-26 | Area5 | 0 | 0 | 0 | 0 | 0 | 0 | 0 | 0 | 0 | 0 | 0 | 0 | 0 | 0 | 0 | 0 | 0 | 0 | 0 | 0 | 0 | 0 | 0 | 0
2030-02-27 | Area5 | 0 | 0 | 0 | 0 | 0 | 0 | 0 | 0 | 0 | 0 | 0 | 0 | 0 | 0 | 0 | 0 | 0 | 0 | 0 | 0 | 0 | 0 | 0.012627 | 0.026044
2030-02-28 | Area5 | 0.097592 | 0 | 0 | 0 | 0 | 0 | 0 | 0 | 0 | 0 | 0 | 0 | 0 | 0 | 0 | 0 | 0 | 0 | 0 | 0 | 0 | 0 | 0 | 0
2030-03-01 | Area5 | 0.21211 | 0.26619 | 0.28295 | 0.26458 | 0.26302 | 0.46884 | 0.59714 | 0.59009 | 0.60904 | 0.60395 | 0.41861 | 0.31525 | 0.36799 | 0.39865 | 0.35651 | 0.30424 | 0.43121 | 0.35177 | 0.33203 | 0.41841 | 0.33672 | 0.36527 | 0.36483 | 0.40913
2030-03-02 | Area5 | 0.43864 | 0.49754 | 0.48232 | 0.46928 | 0.56572 | 0.52709 | 0.62218 | 0.42877 | 0.37012 | 0.24818 | 0.2597 | 0.076176 | 0.029378 | 0.11593 | 0.097471 | 0.075013 | 0.079894 | 0.16797 | 0.14403 | 0.074371 | 0.13071 | 0.24443 | 0.11447 | 0.23717
2030-03-03 | Area5 | 0.18252 | 0.21329 | 0.17415 | 0.21796 | 0.22562 | 0.23377 | 0.1582 | 0.17692 | 0.10207 | 0.26511 | 0.26178 | 0.2334 | 0.09514 | 0.10308 | 0.11754 | 0.20297 | 0.21578 | 0.231 | 0.21494 | 0.23509 | 0.22025 | 0.27478 | 0.34624 | 0.36419
2030-03-04 | Area5 | 0.38353 | 0.40435 | 0.48299 | 0.36803 | 0.33493 | 0.32272 | 0.37688 | 0.36164 | 0.36692 | 0.47355 | 0.44387 | 0.54187 | 0.56564 | 0.47302 | 0.44642 | 0.41893 | 0.42734 | 0.35193 | 0.38433 | 0.38466 | 0.57218 | 0.64897 | 0.79151 | 0.80481
2030-03-05 | Area5 | 0.8675 | 0.58259 | 0.65284 | 0.65693 | 0.70869 | 0.62639 | 0.6617 | 0.69527 | 0.88449 | 0.72667 | 0.93262 | 0.87439 | 0.8264 | 0.77256 | 0.87597 | 0.73305 | 0.73198 | 0.62437 | 0.57951 | 0.52091 | 0.41444 | 0.32203 | 0.35112 | 0.39152
2030-03-06 | Area5 | 0.25321 | 0.24233 | 0.21501 | 0.29121 | 0.32454 | 0.28145 | 0.38902 | 0.40405 | 0.34249 | 0.41475 | 0.55794 | 0.59034 | 0.57593 | 0.5417 | 0.67159 | 0.69376 | 0.6489 | 0.58844 | 0.59568 | 0.62503 | 0.64194 | 0.56784 | 0.57698 | 0.59001
2030-03-07 | Area5 | 0.39211 | 0.39541 | 0.20351 | 0.21304 | 0.19755 | 0.17943 | 0.15744 | 0.048806 | 0.22378 | 0.24649 | 0.21562 | 0.29208 | 0.3264 | 0.2533 | 0.28074 | 0.18037 | 0.35043 | 0.43227 | 0.29788 | 0.21734 | 0.34311 | 0.32027 | 0.27362 | 0.34878
2030-03-08 | Area5 | 0.14538 | 0.11339 | 0.22542 | 0.15921 | 0.30754 | 0.54589 | 0.47992 | 0.48588 | 0.37253 | 0.47156 | 0.55412 | 0.64495 | 0.72019 | 0.79272 | 0.87847 | 0.75972 | 0.70052 | 0.52964 | 0.6616 | 0.71095 | 0.61266 | 0.64273 | 0.73242 | 0.63153
2030-03-09 | Area5 | 0.68974 | 0.49642 | 0.59974 | 0.57505 | 0.62492 | 0.75417 | 0.66534 | 0.63758 | 0.5755 | 0.61615 | 0.55796 | 0.54118 | 0.64517 | 0.54345 | 0.52795 | 0.49358 | 0.48292 | 0.31668 | 0.28292 | 0.30437 | 0.27469 | 0.51477 | 0.49146 | 0.40978
2030-03-10 | Area5 | 0.42973 | 0.55023 | 0.56561 | 0.5668 | 0.49754 | 0.51716 | 0.5821 | 0.55172 | 0.49754 | 0.34093 | 0.25092 | 0.31163 | 0.33398 | 0.16514 | 0.24757 | 0.20405 | 0.10824 | 0.14348 | 0.12289 | 0.23624 | 0.1515 | 0.20026 | 0.31818 | 0.07493
2030-03-11 | Area5 | 0 | 0.0037213 | 0 | 0 | 0.030333 | 0 | 0 | 0 | 0 | 0.027439 | 0.027451 | 0 | 0 | 0 | 0 | 0 | 0 | 0 | 0 | 0 | 0 | 0 | 0 | 0
2030-03-12 | Area5 | 0 | 0 | 0 | 0 | 0 | 0 | 0 | 0 | 0 | 0.10279 | 0.059651 | 0.092262 | 0.074897 | 0.11976 | 0.12878 | 0 | 0 | 0 | 0.039312 | 0.068577 | 0.064928 | 0.22717 | 0.17752 | 0.14063
2030-03-13 | Area5 | 0.17336 | 0.073012 | 0 | 0 | 0 | 0 | 0 | 0 | 0 | 0 | 0 | 0 | 0 | 0 | 0 | 0.095886 | 0.192 | 0.072945 | 0.06102 | 0.089132 | 0.060287 | 0.052007 | 0 | 0
2030-03-14 | Area5 | 0 | 0 | 0 | 0 | 0 | 0 | 0 | 0 | 0.027602 | 0 | 0 | 0.011675 | 0.036284 | 0.020247 | 0.026264 | 0 | 0 | 0.036461 | 0 | 0.011348 | 0.094544 | 0.15698 | 0.30436 | 0.25169
2030-03-15 | Area5 | 0.33117 | 0.36559 | 0.40164 | 0.43584 | 0.71124 | 0.69233 | 0.76006 | 0.7926 | 0.95 | 0.95 | 0.95 | 0.95 | 0.95 | 0.95 | 0.95 | 0.95 | 0.95 | 0.95 | 0.95 | 0.95 | 0.95 | 0.95 | 0.95 | 0.95
2030-03-16 | Area5 | 0.95 | 0.95 | 0.95 | 0.95 | 0.95 | 0.95 | 0.95 | 0.95 | 0.95 | 0.94457 | 0.82672 | 0.81162 | 0.94798 | 0.91756 | 0.8873 | 0.93922 | 0.95 | 0.95 | 0.95 | 0.95 | 0.95 | 0.95 | 0.95 | 0.95
2030-03-17 | Area5 | 0.95 | 0.95 | 0.95 | 0.95 | 0.95 | 0.95 | 0.95 | 0.95 | 0.95 | 0.95 | 0.95 | 0.95 | 0.95 | 0.95 | 0.95 | 0.83781 | 0.7456 | 0.76853 | 0.85322 | 0.80932 | 0.72389 | 0.67886 | 0.53112 | 0.5279
2030-03-18 | Area5 | 0.59881 | 0.57871 | 0.52012 | 0.55 | 0.56721 | 0.65161 | 0.54967 | 0.65136 | 0.66917 | 0.44453 | 0.50547 | 0.54216 | 0.49986 | 0.40591 | 0.4554 | 0.36901 | 0.45997 | 0.42547 | 0.40165 | 0.32046 | 0.4085 | 0.25911 | 0.27031 | 0.21099
2030-03-19 | Area5 | 0.265 | 0.22936 | 0.29191 | 0.25556 | 0.3725 | 0.38146 | 0.54181 | 0.55736 | 0.59165 | 0.62195 | 0.78946 | 0.67986 | 0.68716 | 0.55055 | 0.56782 | 0.44655 | 0.30824 | 0.3621 | 0.41579 | 0.35046 | 0.28641 | 0.34946 | 0.38927 | 0.45271
2030-03-20 | Area5 | 0.39292 | 0.46417 | 0.53794 | 0.59643 | 0.56859 | 0.60431 | 0.50859 | 0.48121 | 0.70159 | 0.73505 | 0.7284 | 0.68064 | 0.63023 | 0.52896 | 0.49878 | 0.42754 | 0.28459 | 0.23258 | 0.18985 | 0.22743 | 0.14627 | 0.12123 | 0.11516 | 0.049307
2030-03-21 | Area5 | 0 | 0.052499 | 0.039518 | 0.14655 | 0.15742 | 0.16982 | 0.43269 | 0.5932 | 0.54768 | 0.41784 | 0.33892 | 0.27584 | 0.41644 | 0.38062 | 0.35288 | 0.32503 | 0.47832 | 0.59945 | 0.63325 | 0.91224 | 0.95 | 0.95 | 0.95 | 0.95
2030-03-22 | Area5 | 0.95 | 0.95 | 0.95 | 0.95 | 0.95 | 0.89842 | 0.87473 | 0.92121 | 0.82748 | 0.81654 | 0.71009 | 0.60872 | 0.71348 | 0.50282 | 0.60708 | 0.38517 | 0.26496 | 0.18931 | 0.19701 | 0.235 | 0.37001 | 0.37429 | 0.38293 | 0.47038
2030-03-23 | Area5 | 0.41446 | 0.44151 | 0.39887 | 0.32732 | 0.27867 | 0.3009 | 0.31281 | 0.40624 | 0.38951 | 0.3082 | 0.15151 | 0.13727 | 0 | 0 | 0 | 0 | 0 | 0 | 0 | 0 | 0 | 0 | 0 | 0
2030-03-24 | Area5 | 0 | 0 | 0 | 0 | 0 | 0 | 0 | 0 | 0 | 0.0121 | 0.050351 | 0.099048 | 0.11126 | 0.055 | 0.040634 | 0.047164 | 0.010872 | 0.009143 | 0.019504 | 0.099613 | 0.15625 | 0.22261 | 0.18595 | 0.17235
2030-03-25 | Area5 | 0.067175 | 0.07631 | 0.10278 | 0.18409 | 0.24519 | 0.23438 | 0.44215 | 0.58197 | 0.28504 | 0.2979 | 0.28823 | 0.3694 | 0.20095 | 0.16201 | 0.16415 | 0.2115 | 0.24197 | 0.25977 | 0.23594 | 0.27928 | 0.28128 | 0.34463 | 0.38833 | 0.40619
2030-03-26 | Area5 | 0.46038 | 0.55448 | 0.44941 | 0.3451 | 0.26986 | 0.2103 | 0.19201 | 0.30634 | 0.28753 | 0.11416 | 0.10887 | 0.09218 | 0.020628 | 0.01873 | 0 | 0.0009401 | 0 | 0.030341 | 0 | 0 | 0 | 0 | 0 | 0
2030-03-27 | Area5 | 0 | 0 | 0 | 0 | 0 | 0 | 0 | 0 | 0 | 0 | 0 | 0 | 0 | 0 | 0 | 0 | 0 | 0 | 0 | 0 | 0 | 0 | 0 | 0
2030-03-28 | Area5 | 0.05524 | 0.11261 | 0.13501 | 0.073182 | 0.22791 | 0.27876 | 0.40773 | 0.20247 | 0.13364 | 0.041319 | 0 | 0.065378 | 0.096718 | 0.16228 | 0.065011 | 0 | 0.011503 | 0 | 0 | 0 | 0 | 0 | 0 | 0
2030-03-29 | Area5 | 0 | 0 | 0 | 0 | 0 | 0 | 0 | 0 | 0 | 0 | 0.0065648 | 0 | 0.0092305 | 0.053551 | 0.019232 | 0 | 0.035736 | 0.11013 | 0.12136 | 0.015983 | 0 | 0 | 0 | 0
2030-03-30 | Area5 | 0 | 0 | 0.048124 | 0 | 0 | 0 | 0.076305 | 0.11922 | 0.29871 | 0.35226 | 0.37301 | 0.40045 | 0.38313 | 0.41862 | 0.37223 | 0.36758 | 0.3613 | 0.39583 | 0.44646 | 0.38755 | 0.40635 | 0.49842 | 0.44888 | 0.36177
2030-03-31 | Area5 | 0.52912 | 0.55576 | 0.54355 | 0.54112 | 0.46323 | 0.60149 | 0.69724 | 0.95 | 0.95 | 0.83038 | 0.82331 | 0.82213 | 0.75787 | 0.77211 | 0.73948 | 0.50316 | 0.38971 | 0.48538 | 0.5229 | 0.50394 | 0.51439 | 0.68379 | 0.52273 | 0.64054
2030-04-01 | Area5 | 0.067245 | 0.20089 | 0.032713 | 0.087542 | 0.16605 | 0.31798 | 0.33819 | 0.19121 | 0.30408 | 0.3286 | 0.47029 | 0.47234 | 0.39157 | 0.34533 | 0.23343 | 0.21939 | 0.12891 | 0.12465 | 0.076818 | 0.075235 | 0.14857 | 0.16322 | 0.18455 | 0.23329
2030-04-02 | Area5 | 0.21999 | 0.30272 | 0.32495 | 0.29465 | 0.30665 | 0.3287 | 0.19479 | 0.26093 | 0.34634 | 0.35738 | 0.35446 | 0.28044 | 0.25724 | 0.29728 | 0.21775 | 0.16454 | 0.032303 | 0.049348 | 0 | 0 | 0.027003 | 0 | 0 | 0
2030-04-03 | Area5 | 0 | 0 | 0 | 0 | 0 | 0 | 0 | 0 | 0 | 0 | 0 | 0 | 0.0085286 | 0 | 0 | 0 | 0 | 0 | 0 | 0 | 0 | 0 | 0 | 0
2030-04-04 | Area5 | 0 | 0 | 0 | 0 | 0 | 0 | 0 | 0 | 0 | 0 | 0 | 0 | 0 | 0.056134 | 0.070307 | 0.081452 | 0.098294 | 0.22042 | 0.35668 | 0.5159 | 0.49772 | 0.64468 | 0.4159 | 0.22028
2030-04-05 | Area5 | 0.18932 | 0.17059 | 0.13125 | 0.045888 | 0.0044115 | 0.068855 | 0 | 0 | 0 | 0 | 0 | 0 | 0 | 0 | 0 | 0 | 0 | 0 | 0 | 0 | 0 | 0 | 0.016309 | 0.040246
2030-04-06 | Area5 | 0.011235 | 0.017147 | 0.053521 | 0 | 0.10604 | 0.1213 | 0.30682 | 0.3407 | 0.55208 | 0.43702 | 0.42404 | 0.37942 | 0.26777 | 0.27797 | 0.26783 | 0.31073 | 0.25987 | 0.077562 | 0.097512 | 0.24108 | 0.29205 | 0.47881 | 0.37185 | 0.31935
2030-04-07 | Area5 | 0.40374 | 0.38231 | 0.51759 | 0.6126 | 0.71731 | 0.8249 | 0.70777 | 0.66379 | 0.65299 | 0.64472 | 0.66328 | 0.51942 | 0.57778 | 0.54728 | 0.5948 | 0.72381 | 0.95 | 0.95 | 0.95 | 0.95 | 0.95 | 0.95 | 0.95 | 0.95
2030-04-08 | Area5 | 0.95 | 0.95 | 0.95 | 0.95 | 0.95 | 0.95 | 0.95 | 0.95 | 0.95 | 0.95 | 0.95 | 0.95 | 0.95 | 0.95 | 0.95 | 0.95 | 0.95 | 0.95 | 0.95 | 0.95 | 0.95 | 0.95 | 0.95 | 0.95
2030-04-09 | Area5 | 0.95 | 0.95 | 0.95 | 0.95 | 0.95 | 0.74917 | 0.56487 | 0.52398 | 0.44948 | 0.43504 | 0.38571 | 0.32491 | 0.33087 | 0.275 | 0.07459 | 0.027229 | 0 | 0 | 0 | 0 | 0 | 0 | 0.009911 | 0
2030-04-10 | Area5 | 0.021598 | 0.12141 | 0.15504 | 0.12207 | 0.093509 | 0.097558 | 0.062868 | 0 | 0.0015984 | 0 | 0.033988 | 0.10699 | 0.083254 | 0.17889 | 0.25589 | 0.19966 | 0.24825 | 0.1184 | 0.21428 | 0.18799 | 0.20309 | 0.2122 | 0.25319 | 0.14013
2030-04-11 | Area5 | 0.10932 | 0.070607 | 0.07984 | 0 | 0.044784 | 0.00022072 | 0.051558 | 0 | 0 | 0.060302 | 0 | 0.012035 | 0.018127 | 0.069216 | 0.24579 | 0.1851 | 0.16479 | 0.11948 | 0.17306 | 0.16208 | 0.20116 | 0.19075 | 0.27807 | 0.14455
2030-04-12 | Area5 | 0.015059 | 0.052956 | 0.089223 | 0.16698 | 0.19881 | 0.34944 | 0.52449 | 0.5316 | 0.64708 | 0.63593 | 0.57307 | 0.64295 | 0.50246 | 0.45358 | 0.46143 | 0.38667 | 0.47907 | 0.52288 | 0.52169 | 0.50646 | 0.66715 | 0.79518 | 0.58432 | 0.5498
2030-04-13 | Area5 | 0.59292 | 0.60275 | 0.42922 | 0.48937 | 0.65262 | 0.70331 | 0.74694 | 0.76058 | 0.75348 | 0.82202 | 0.85895 | 0.89462 | 0.8327 | 0.7082 | 0.76441 | 0.65399 | 0.70768 | 0.51526 | 0.57856 | 0.53127 | 0.6605 | 0.60629 | 0.59952 | 0.50394
2030-04-14 | Area5 | 0.46917 | 0.31077 | 0.30346 | 0.35264 | 0.31242 | 0.40918 | 0.32933 | 0.43967 | 0.57 | 0.57661 | 0.51627 | 0.4094 | 0.44689 | 0.3214 | 0.3734 | 0.37979 | 0.31053 | 0.30743 | 0.36368 | 0.22871 | 0.31737 | 0.33177 | 0.36361 | 0.28829
2030-04-15 | Area5 | 0.30588 | 0.24431 | 0.16132 | 0.24849 | 0.3067 | 0.35723 | 0.35892 | 0.39765 | 0.23547 | 0.15145 | 0.083726 | 0.069048 | 0.10791 | 0.12304 | 0.077555 | 0.11196 | 0.081972 | 0.024499 | 0.036273 | 0.096688 | 0.0059305 | 0.046918 | 0.12307 | 0.01674
2030-04-16 | Area5 | 0.0070626 | 0 | 0.081911 | 0 | 0 | 0 | 0.0092795 | 0.011933 | 0 | 0 | 0 | 0 | 0 | 0 | 0 | 0 | 0 | 0 | 0 | 0 | 0 | 0 | 0 | 0
2030-04-17 | Area5 | 0 | 0 | 0 | 0 | 0 | 0 | 0 | 0 | 0 | 0 | 0 | 0.052414 | 0.040234 | 0 | 0 | 0.065776 | 0 | 0 | 0 | 0.024385 | 0.017561 | 0 | 0 | 0
2030-04-18 | Area5 | 0 | 0 | 0 | 0 | 0 | 0 | 0 | 0 | 0 | 0 | 0.016016 | 0 | 0 | 0 | 0 | 0 | 0 | 0.032081 | 0.035397 | 0.096682 | 0 | 0.026073 | 0.12823 | 0.12755
2030-04-19 | Area5 | 0.005687 | 0.0013855 | 0.061578 | 0.1177 | 0.11293 | 0.10343 | 0.024952 | 0 | 0 | 0 | 0 | 0 | 0 | 0 | 0 | 0 | 0 | 0 | 0 | 0 | 0 | 0 | 0 | 0
2030-04-20 | Area5 | 0 | 0 | 0 | 0 | 0 | 0 | 0 | 0 | 0 | 0.064604 | 0.11227 | 0 | 0.11713 | 0.059243 | 0.062251 | 0 | 0 | 0 | 0 | 0 | 0.057091 | 0.061005 | 0.024201 | 0
2030-04-21 | Area5 | 0 | 0.011313 | 0.13044 | 0.073404 | 0 | 0 | 0 | 0.027319 | 0.096672 | 0.053649 | 0.056777 | 0.079527 | 0.070381 | 0.11833 | 0.05077 | 0.050421 | 0.18663 | 0.11488 | 0.20178 | 0.20997 | 0.25355 | 0.44622 | 0.56457 | 0.48876
2030-04-22 | Area5 | 0.38536 | 0.37569 | 0.35551 | 0.28718 | 0.27318 | 0.32459 | 0.2431 | 0.27943 | 0.26842 | 0.16088 | 0.23186 | 0.1197 | 0.10495 | 0.059664 | 0.18951 | 0.25733 | 0.54254 | 0.72934 | 0.60446 | 0.61027 | 0.59294 | 0.72534 | 0.72885 | 0.68921
2030-04-23 | Area5 | 0.5698 | 0.5735 | 0.63216 | 0.52151 | 0.73693 | 0.77012 | 0.83314 | 0.95 | 0.95 | 0.95 | 0.95 | 0.95 | 0.90394 | 0.95 | 0.95 | 0.95 | 0.95 | 0.95 | 0.95 | 0.95 | 0.95 | 0.95 | 0.95 | 0.95
2030-04-24 | Area5 | 0.95 | 0.94194 | 0.95 | 0.95 | 0.95 | 0.95 | 0.95 | 0.95 | 0.95 | 0.95 | 0.95 | 0.75525 | 0.63026 | 0.63221 | 0.64744 | 0.70642 | 0.71082 | 0.84803 | 0.90441 | 0.95 | 0.95 | 0.95 | 0.89706 | 0.84064
2030-04-25 | Area5 | 0.72782 | 0.73992 | 0.73792 | 0.86862 | 0.95 | 0.82485 | 0.70956 | 0.73268 | 0.5526 | 0.63673 | 0.64102 | 0.54962 | 0.63334 | 0.43645 | 0.31742 | 0.35082 | 0.39449 | 0.44474 | 0.36583 | 0.33166 | 0.45794 | 0.57237 | 0.64346 | 0.61416
2030-04-26 | Area5 | 0.54704 | 0.52561 | 0.6384 | 0.58277 | 0.45352 | 0.37992 | 0.42751 | 0.42667 | 0.35213 | 0.53393 | 0.65214 | 0.60012 | 0.41442 | 0.46175 | 0.48937 | 0.57725 | 0.59854 | 0.59509 | 0.64191 | 0.50259 | 0.41352 | 0.44836 | 0.44986 | 0.61527
2030-04-27 | Area5 | 0.55533 | 0.61993 | 0.65347 | 0.77451 | 0.64299 | 0.58111 | 0.59694 | 0.70661 | 0.80271 | 0.84217 | 0.95 | 0.76006 | 0.6998 | 0.49459 | 0.34142 | 0.23581 | 0.22612 | 0.2175 | 0.28381 | 0.38762 | 0.40326 | 0.44317 | 0.4913 | 0.39361
2030-04-28 | Area5 | 0.47183 | 0.50575 | 0.51163 | 0.62357 | 0.60937 | 0.68592 | 0.80881 | 0.82893 | 0.82158 | 0.76946 | 0.84253 | 0.86727 | 0.83192 | 0.76882 | 0.80185 | 0.5553 | 0.5262 | 0.56962 | 0.75678 | 0.74375 | 0.78198 | 0.7704 | 0.81899 | 0.70248
2030-04-29 | Area5 | 0.52545 | 0.39938 | 0.39285 | 0.34172 | 0.21119 | 0.1515 | 0.15902 | 0.11383 | 0.20026 | 0.16991 | 0.15074 | 0.054045 | 0.17151 | 0.1435 | 0.23024 | 0.19875 | 0.12501 | 0.088031 | 0.19277 | 0.15193 | 0.1462 | 0.21801 | 0.20642 | 0.20892
2030-04-30 | Area5 | 0.21947 | 0.20476 | 0.28215 | 0.30221 | 0.26208 | 0.25561 | 0.31609 | 0.24713 | 0.20741 | 0.15804 | 0.21195 | 0.10236 | 0.06452 | 0.10037 | 0.026427 | 0.0094623 | 0 | 0 | 0 | 0 | 0 | 0 | 0 | 0
2030-05-01 | Area5 | 0.43183 | 0.27397 | 0.17273 | 0.22458 | 0.23968 | 0.41086 | 0.3379 | 0.28641 | 0.31935 | 0.2629 | 0.31065 | 0.31293 | 0.37522 | 0.35362 | 0.39183 | 0.33621 | 0.35981 | 0.49593 | 0.36321 | 0.36708 | 0.57615 | 0.41999 | 0.41032 | 0.44959
2030-05-02 | Area5 | 0.22938 | 0.18467 | 0.29313 | 0.16729 | 0.2986 | 0.25804 | 0.24 | 0.093019 | 0.16352 | 0.10781 | 0.043555 | 0 | 0.00019056 | 0 | 0 | 0 | 0 | 0 | 0 | 0 | 0.032493 | 0.039283 | 0.13768 | 0.084122
2030-05-03 | Area5 | 0 | 0 | 0.026509 | 0.087204 | 0.075589 | 0.28753 | 0.078596 | 0.17183 | 0.30964 | 0.061285 | 0.12376 | 0.10394 | 0.17341 | 0.00061369 | 0 | 0 | 0 | 0 | 0 | 0 | 0 | 0 | 0 | 0
2030-05-04 | Area5 | 0 | 0 | 0 | 0.013248 | 0 | 0 | 0 | 0 | 0 | 0 | 0 | 0 | 0 | 0 | 0 | 0 | 0 | 0 | 0 | 0 | 0 | 0 | 0 | 0
2030-05-05 | Area5 | 0 | 0 | 0 | 0 | 0 | 0 | 0 | 0.03552 | 0 | 0 | 0 | 0 | 0 | 0 | 0 | 0 | 0 | 0.075012 | 0.02138 | 0.16317 | 0.14133 | 0.28181 | 0.3591 | 0.51151
2030-05-06 | Area5 | 0.47491 | 0.57742 | 0.57041 | 0.66202 | 0.64488 | 0.73247 | 0.57914 | 0.68707 | 0.55711 | 0.52697 | 0.49436 | 0.50046 | 0.42192 | 0.44548 | 0.40484 | 0.42076 | 0.42079 | 0.51296 | 0.50114 | 0.64751 | 0.7019 | 0.73113 | 0.71654 | 0.83824
2030-05-07 | Area5 | 0.88434 | 0.95 | 0.95 | 0.95 | 0.89292 | 0.66771 | 0.66193 | 0.61914 | 0.54973 | 0.56312 | 0.624 | 0.60005 | 0.60074 | 0.61777 | 0.66155 | 0.58566 | 0.59414 | 0.60729 | 0.69897 | 0.78389 | 0.95 | 0.95 | 0.95 | 0.95
2030-05-08 | Area5 | 0.93388 | 0.95 | 0.95 | 0.95 | 0.95 | 0.95 | 0.95 | 0.91082 | 0.91605 | 0.94895 | 0.85836 | 0.69711 | 0.66039 | 0.64957 | 0.65645 | 0.68534 | 0.66244 | 0.69081 | 0.79715 | 0.87385 | 0.95 | 0.95 | 0.95 | 0.95
2030-05-09 | Area5 | 0.93242 | 0.80923 | 0.91847 | 0.95 | 0.95 | 0.95 | 0.91451 | 0.77783 | 0.6877 | 0.52519 | 0.53971 | 0.51889 | 0.43371 | 0.38323 | 0.43772 | 0.38398 | 0.49334 | 0.72012 | 0.5414 | 0.44624 | 0.39549 | 0.42721 | 0.43767 | 0.4595
2030-05-10 | Area5 | 0.30864 | 0.22102 | 0.33378 | 0.25411 | 0.26853 | 0.37224 | 0.46745 | 0.56357 | 0.57486 | 0.56573 | 0.55623 | 0.50492 | 0.35028 | 0.43956 | 0.31939 | 0.2216 | 0.22129 | 0.14947 | 0.16097 | 0.12701 | 0.24452 | 0.39312 | 0.3202 | 0.33334
2030-05-11 | Area5 | 0.38507 | 0.25524 | 0.35636 | 0.28862 | 0.35768 | 0.32096 | 0.36094 | 0.47964 | 0.49744 | 0.44093 | 0.33858 | 0.27634 | 0.28105 | 0.23443 | 0.30305 | 0.37241 | 0.34986 | 0.40867 | 0.40321 | 0.32462 | 0.38461 | 0.38278 | 0.33373 | 0.39978
2030-05-12 | Area5 | 0.54572 | 0.50223 | 0.53097 | 0.57912 | 0.68227 | 0.74854 | 0.73646 | 0.65433 | 0.58573 | 0.63442 | 0.49911 | 0.59228 | 0.55296 | 0.53718 | 0.48727 | 0.46862 | 0.57121 | 0.59896 | 0.53313 | 0.55213 | 0.55713 | 0.70559 | 0.64088 | 0.66218
2030-05-13 | Area5 | 0.51474 | 0.52006 | 0.43621 | 0.40943 | 0.49792 | 0.53321 | 0.47562 | 0.56 | 0.47864 | 0.37759 | 0.36707 | 0.41911 | 0.2796 | 0.35122 | 0.44647 | 0.4643 | 0.37159 | 0.47347 | 0.55327 | 0.62061 | 0.6934 | 0.59041 | 0.53288 | 0.58856
2030-05-14 | Area5 | 0.57258 | 0.59739 | 0.68245 | 0.59427 | 0.63225 | 0.45767 | 0.50727 | 0.49723 | 0.56838 | 0.70963 | 0.52372 | 0.52185 | 0.4167 | 0.3377 | 0.3057 | 0.33243 | 0.22415 | 0.17861 | 0.25655 | 0.36222 | 0.45474 | 0.51996 | 0.45716 | 0.43041
2030-05-15 | Area5 | 0.45712 | 0.39884 | 0.40573 | 0.46527 | 0.33996 | 0.25177 | 0.22675 | 0.10139 | 0.14595 | 0.1473 | 0.090218 | 0.047227 | 0 | 0.0087412 | 0 | 0 | 0.11461 | 0.11635 | 0.12817 | 0.16906 | 0.19295 | 0.15035 | 0.22689 | 0.22978
2030-05-16 | Area5 | 0.29812 | 0.34271 | 0.25752 | 0.18499 | 0.12781 | 0 | 0 | 0 | 0 | 0 | 0 | 0 | 0.0050749 | 0 | 0 | 0 | 0 | 0 | 0 | 0 | 0 | 0 | 0 | 0
2030-05-17 | Area5 | 0 | 0 | 0 | 0 | 0 | 0 | 0.11529 | 0.067737 | 0.021166 | 0.0096995 | 0.02185 | 0 | 0 | 0 | 0 | 0 | 0 | 0 | 0 | 0 | 0 | 0 | 0 | 0
2030-05-18 | Area5 | 0 | 0 | 0 | 0 | 0.038367 | 0.15995 | 0.14906 | 0.093534 | 0.18806 | 0.080211 | 0.11552 | 0.091292 | 0.074106 | 0.0078491 | 0 | 0 | 0 | 0 | 0 | 0 | 0.059926 | 0.13061 | 0.10974 | 0
2030-05-19 | Area5 | 0.03207 | 0 | 0 | 0 | 0 | 0.044915 | 0.050477 | 0 | 0 | 0 | 0 | 0 | 0 | 0 | 0 | 0 | 0 | 0 | 0 | 0 | 0 | 0 | 0 | 0
2030-05-20 | Area5 | 0 | 0 | 0 | 0 | 0 | 0 | 0 | 0 | 0 | 0 | 0 | 0 | 0 | 0 | 0 | 0 | 0 | 0 | 0 | 0 | 0 | 0 | 0 | 0
2030-05-21 | Area5 | 0 | 0 | 0.012334 | 0.058316 | 0.13822 | 0.18256 | 0.15278 | 0.16033 | 0.20278 | 0.057544 | 0.062827 | 0.013115 | 0 | 0 | 0 | 0 | 0 | 0 | 0 | 0.051546 | 0 | 0.0028903 | 0 | 0
2030-05-22 | Area5 | 0 | 0 | 0 | 0 | 0 | 0 | 0 | 0 | 0 | 0.045028 | 0.093425 | 0.24713 | 0.25101 | 0.20193 | 0.31217 | 0.28151 | 0.36314 | 0.46894 | 0.30375 | 0.14385 | 0.32265 | 0.29505 | 0.23555 | 0.26703
2030-05-23 | Area5 | 0.2887 | 0.23531 | 0.32919 | 0.4188 | 0.54483 | 0.4276 | 0.45246 | 0.36263 | 0.38129 | 0.37204 | 0.53913 | 0.53498 | 0.37772 | 0.4934 | 0.50628 | 0.46285 | 0.46679 | 0.48806 | 0.427 | 0.22026 | 0.28987 | 0.14425 | 0.31657 | 0.53727
2030-05-24 | Area5 | 0.53277 | 0.64018 | 0.61963 | 0.53829 | 0.53561 | 0.55927 | 0.23883 | 0.15494 | 0.098699 | 0.14742 | 0.22946 | 0.15366 | 0.085091 | 0.058074 | 0 | 0.0014274 | 0 | 0 | 0.00010797 | 0 | 0 | 0.056589 | 0.12981 | 0.18614
2030-05-25 | Area5 | 0.15523 | 0.090835 | 0.12225 | 0.2444 | 0.23923 | 0.17755 | 0.27724 | 0.32605 | 0.30464 | 0.44764 | 0.5241 | 0.31721 | 0.49478 | 0.29722 | 0.35511 | 0.32523 | 0.34733 | 0.36774 | 0.39831 | 0.35767 | 0.41777 | 0.41493 | 0.49196 | 0.63017
2030-05-26 | Area5 | 0.61752 | 0.61416 | 0.85213 | 0.79272 | 0.95 | 0.95 | 0.89633 | 0.7906 | 0.81553 | 0.77375 | 0.61504 | 0.48402 | 0.5476 | 0.78728 | 0.6089 | 0.55724 | 0.62258 | 0.79296 | 0.7864 | 0.81678 | 0.95 | 0.95 | 0.86034 | 0.84936
2030-05-27 | Area5 | 0.75182 | 0.69955 | 0.74604 | 0.77606 | 0.94346 | 0.95 | 0.95 | 0.74455 | 0.83767 | 0.82923 | 0.74049 | 0.5673 | 0.59636 | 0.5637 | 0.30312 | 0.18078 | 0.18271 | 0.29948 | 0.28257 | 0.26764 | 0.22996 | 0.34841 | 0.40606 | 0.22712
2030-05-28 | Area5 | 0.27083 | 0.21952 | 0.24381 | 0.20927 | 0.38594 | 0.35069 | 0.34453 | 0.45447 | 0.45564 | 0.42943 | 0.26499 | 0.2004 | 0.31804 | 0.2262 | 0.077506 | 0 | 0 | 0.037804 | 0.12619 | 0.28185 | 0.17397 | 0.2252 | 0.32901 | 0.33935
2030-05-29 | Area5 | 0.24593 | 0.16568 | 0.25071 | 0.25117 | 0.27482 | 0.19284 | 0.2194 | 0.28256 | 0.34754 | 0.31647 | 0.32171 | 0.30869 | 0.34766 | 0.3268 | 0.21304 | 0.24962 | 0.22907 | 0.41305 | 0.50932 | 0.42718 | 0.44877 | 0.46456 | 0.43117 | 0.2581
2030-05-30 | Area5 | 0.34068 | 0.43548 | 0.56728 | 0.45751 | 0.6407 | 0.49346 | 0.66392 | 0.6037 | 0.59945 | 0.42343 | 0.31215 | 0.18456 | 0.23471 | 0.31361 | 0.29436 | 0.32799 | 0.38004 | 0.53952 | 0.48636 | 0.49408 | 0.49317 | 0.76993 | 0.70133 | 0.67311
2030-05-31 | Area5 | 0.63258 | 0.63037 | 0.5933 | 0.45583 | 0.32222 | 0.33383 | 0.32763 | 0.27206 | 0.16297 | 0.20666 | 0.32511 | 0.22163 | 0.17091 | 0.16053 | 0.070591 | 0.1903 | 0.24628 | 0.33197 | 0.40747 | 0.43422 | 0.46507 | 0.48832 | 0.54077 | 0.49577
2030-06-01 | Area5 | 0.3673 | 0.47988 | 0.51927 | 0.78874 | 0.65011 | 0.56819 | 0.42514 | 0.42941 | 0.55695 | 0.46309 | 0.37621 | 0.43391 | 0.43595 | 0.26172 | 0.23179 | 0.23414 | 0.34261 | 0.40205 | 0.42812 | 0.14726 | 0.16189 | 0.14409 | 0.24232 | 0.51396
2030-06-02 | Area5 | 0.53775 | 0.56316 | 0.44624 | 0.39136 | 0.52426 | 0.60343 | 0.6664 | 0.67617 | 0.66069 | 0.68123 | 0.73372 | 0.83145 | 0.95 | 0.80397 | 0.50645 | 0.57739 | 0.50663 | 0.51074 | 0.52669 | 0.57919 | 0.65057 | 0.59262 | 0.44775 | 0.35478
2030-06-03 | Area5 | 0.357 | 0.32259 | 0.3567 | 0.20502 | 0.10839 | 0.11388 | 0.11921 | 0.31056 | 0.1996 | 0.096413 | 0.18647 | 0.2483 | 0.13245 | 0.10427 | 0.1594 | 0.067554 | 0 | 0.11887 | 0.26802 | 0.2586 | 0.19171 | 0.28348 | 0.28487 | 0.35388
2030-06-04 | Area5 | 0.31507 | 0.27707 | 0.34358 | 0.4547 | 0.45717 | 0.45733 | 0.49766 | 0.42372 | 0.41439 | 0.5218 | 0.42233 | 0.54372 | 0.34942 | 0.26545 | 0.20866 | 0.2138 | 0.33238 | 0.39108 | 0.56595 | 0.4887 | 0.4969 | 0.46099 | 0.35263 | 0.33168
2030-06-05 | Area5 | 0.27859 | 0.29793 | 0.47915 | 0.45561 | 0.47913 | 0.41747 | 0.46315 | 0.40045 | 0.423 | 0.281 | 0.22257 | 0.37949 | 0.47288 | 0.45044 | 0.31755 | 0.35274 | 0.24638 | 0.34798 | 0.49926 | 0.6458 | 0.67567 | 0.75769 | 0.79052 | 0.69726
2030-06-06 | Area5 | 0.5408 | 0.44958 | 0.58198 | 0.50319 | 0.4774 | 0.52735 | 0.48983 | 0.51134 | 0.42332 | 0.43251 | 0.58875 | 0.52052 | 0.32541 | 0.27804 | 0.3378 | 0.22743 | 0.24931 | 0.1418 | 0.2836 | 0.14673 | 0.19808 | 0.36675 | 0.27585 | 0.27816
2030-06-07 | Area5 | 0.018662 | 0 | 0 | 0.12244 | 0.052928 | 0 | 0 | 0 | 0 | 0 | 0.0028236 | 0.10372 | 0.1298 | 0.10595 | 0.17945 | 0.28181 | 0.30752 | 0.3592 | 0.31773 | 0.28936 | 0.23467 | 0.29186 | 0.20879 | 0.30414
2030-06-08 | Area5 | 0.35236 | 0.42932 | 0.54954 | 0.61578 | 0.66283 | 0.62109 | 0.45995 | 0.36141 | 0.30424 | 0.24445 | 0.16607 | 0.3963 | 0.23636 | 0.1877 | 0.093123 | 0.12462 | 0.031951 | 0.14332 | 0.20444 | 0.32344 | 0.22283 | 0.27314 | 0.22493 | 0.25483
2030-06-09 | Area5 | 0.28962 | 0.40236 | 0.45119 | 0.63208 | 0.74585 | 0.49376 | 0.35303 | 0.32029 | 0.34617 | 0.2048 | 0.09824 | 0.051857 | 0.094947 | 0.12823 | 0.29482 | 0.28673 | 0.40426 | 0.54587 | 0.63582 | 0.67814 | 0.54728 | 0.50556 | 0.34595 | 0.38666
2030-06-10 | Area5 | 0.32897 | 0.20133 | 0.14357 | 0.12401 | 0.22853 | 0.28336 | 0.3014 | 0.27051 | 0.48936 | 0.61356 | 0.47853 | 0.40187 | 0.39622 | 0.46055 | 0.39456 | 0.21049 | 0.36189 | 0.27092 | 0.29063 | 0.31013 | 0.43174 | 0.494 | 0.52952 | 0.42885
2030-06-11 | Area5 | 0.48088 | 0.30183 | 0.39996 | 0.39814 | 0.3316 | 0.38911 | 0.506 | 0.50807 | 0.43376 | 0.38232 | 0.38183 | 0.46741 | 0.39712 | 0.35299 | 0.22795 | 0.25828 | 0.18025 | 0.07785 | 0.14476 | 0.07671 | 0.075967 | 0.20495 | 0.52859 | 0.46294
2030-06-12 | Area5 | 0.64173 | 0.64996 | 0.69431 | 0.74481 | 0.76965 | 0.65825 | 0.61406 | 0.79316 | 0.7795 | 0.60327 | 0.53039 | 0.43766 | 0.42407 | 0.51471 | 0.44554 | 0.40633 | 0.36361 | 0.44961 | 0.4249 | 0.41544 | 0.4578 | 0.36048 | 0.24633 | 0.10559
2030-06-13 | Area5 | 0.028303 | 0.14284 | 0.21345 | 0.10162 | 0.22835 | 0.050138 | 0 | 0 | 0 | 0 | 0.012848 | 0.013426 | 0.054884 | 0 | 0 | 0 | 0 | 0 | 0 | 0 | 0 | 0 | 0 | 0
2030-06-14 | Area5 | 0 | 0 | 0 | 0 | 0 | 0 | 0 | 0 | 0 | 0 | 0 | 0.090432 | 0.15628 | 0.18663 | 0.14841 | 0.044528 | 0 | 0 | 0 | 0 | 0 | 0 | 0 | 0
2030-06-15 | Area5 | 0 | 0 | 0 | 0 | 0 | 0 | 0 | 0 | 0 | 0 | 0 | 0 | 0 | 0 | 0 | 0 | 0 | 0 | 0 | 0 | 0 | 0 | 0 | 0
2030-06-16 | Area5 | 0 | 0 | 0 | 0.052585 | 0.041788 | 0.17024 | 0.16598 | 0.25232 | 0.33201 | 0.40446 | 0.40284 | 0.33942 | 0.34181 | 0.39753 | 0.35038 | 0.25426 | 0.32566 | 0.47872 | 0.43986 | 0.44988 | 0.30504 | 0.42861 | 0.45842 | 0.40584
2030-06-17 | Area5 | 0.29987 | 0.46199 | 0.57652 | 0.54055 | 0.68207 | 0.84644 | 0.5492 | 0.56771 | 0.65824 | 0.36933 | 0.16712 | 0.12256 | 0.25311 | 0.23546 | 0.23708 | 0.21506 | 0.18803 | 0.2685 | 0.3848 | 0.37103 | 0.35006 | 0.24701 | 0.11815 | 0.10485
2030-06-18 | Area5 | 0.16355 | 0.047033 | 0.07393 | 0.22238 | 0.21153 | 0.24204 | 0.39492 | 0.49435 | 0.44048 | 0.67371 | 0.75125 | 0.66036 | 0.58609 | 0.6109 | 0.60511 | 0.59057 | 0.51175 | 0.56762 | 0.65852 | 0.66988 | 0.71638 | 0.6367 | 0.68639 | 0.64169
2030-06-19 | Area5 | 0.61285 | 0.58278 | 0.53595 | 0.70853 | 0.72463 | 0.76861 | 0.57097 | 0.75003 | 0.83346 | 0.6005 | 0.60441 | 0.51775 | 0.48384 | 0.43131 | 0.35797 | 0.41015 | 0.4712 | 0.52967 | 0.56248 | 0.60922 | 0.93227 | 0.95 | 0.95 | 0.95
2030-06-20 | Area5 | 0.95 | 0.95 | 0.95 | 0.95 | 0.95 | 0.95 | 0.95 | 0.95 | 0.95 | 0.95 | 0.95 | 0.95 | 0.95 | 0.95 | 0.95 | 0.95 | 0.95 | 0.95 | 0.95 | 0.95 | 0.95 | 0.95 | 0.95 | 0.88722
2030-06-21 | Area5 | 0.82471 | 0.93848 | 0.95 | 0.95 | 0.91862 | 0.8994 | 0.93055 | 0.95 | 0.95 | 0.95 | 0.95 | 0.91607 | 0.95 | 0.72063 | 0.80207 | 0.81209 | 0.74538 | 0.85185 | 0.7873 | 0.95 | 0.95 | 0.95 | 0.95 | 0.95
2030-06-22 | Area5 | 0.95 | 0.95 | 0.80018 | 0.67699 | 0.65949 | 0.65267 | 0.61023 | 0.61866 | 0.61524 | 0.67037 | 0.57642 | 0.53496 | 0.63819 | 0.61274 | 0.76256 | 0.67126 | 0.77008 | 0.60687 | 0.92979 | 0.81742 | 0.95 | 0.95 | 0.95 | 0.71566
2030-06-23 | Area5 | 0.64809 | 0.53104 | 0.54657 | 0.67549 | 0.74183 | 0.58506 | 0.40312 | 0.63368 | 0.67638 | 0.623 | 0.73967 | 0.53527 | 0.49209 | 0.47517 | 0.37801 | 0.41486 | 0.42279 | 0.45056 | 0.50493 | 0.57162 | 0.62831 | 0.56622 | 0.46609 | 0.36517
2030-06-24 | Area5 | 0.15167 | 0.074685 | 0.17906 | 0.15708 | 0.22408 | 0.12485 | 0.090553 | 0.26605 | 0.19142 | 0.17048 | 0.3034 | 0.26229 | 0.2456 | 0.13891 | 0.058709 | 0.0021064 | 0.087004 | 0.097412 | 0.27631 | 0.083342 | 0.098774 | 0.16502 | 0.1884 | 0.06374
2030-06-25 | Area5 | 0.15525 | 0.22081 | 0.19006 | 0.12498 | 0.18686 | 0.21254 | 0.15724 | 0.15194 | 0.1245 | 0.16387 | 0.11628 | 0.14032 | 0.13772 | 0.047219 | 0.039092 | 0 | 0 | 0.013569 | 0.065656 | 0.15338 | 0.14936 | 0.18541 | 0 | 0
2030-06-26 | Area5 | 0 | 0 | 0 | 0 | 0 | 0 | 0.074917 | 0.029756 | 0 | 0.0030192 | 0 | 0 | 0 | 0 | 0 | 0 | 0 | 0 | 0.056089 | 0.16298 | 0.26308 | 0.35635 | 0.35608 | 0.32313
2030-06-27 | Area5 | 0.41136 | 0.34308 | 0.34887 | 0.22374 | 0.22597 | 0.38104 | 0.23549 | 0.31444 | 0.49733 | 0.28916 | 0.11379 | 0.11691 | 0 | 0.049075 | 0 | 0 | 0 | 0 | 0.12846 | 0.0058678 | 0.11059 | 0.17574 | 0.10668 | 0.22457
2030-06-28 | Area5 | 0.30441 | 0.33924 | 0.23903 | 0.36923 | 0.25209 | 0.30821 | 0.38297 | 0.23306 | 0.41184 | 0.53071 | 0.46269 | 0.44749 | 0.43121 | 0.39632 | 0.39369 | 0.3841 | 0.3677 | 0.36395 | 0.2899 | 0.4295 | 0.44646 | 0.52148 | 0.653 | 0.62432
2030-06-29 | Area5 | 0.60508 | 0.40321 | 0.35643 | 0.25565 | 0.20016 | 0.29053 | 0.19717 | 0.189 | 0.30673 | 0.19414 | 0.19067 | 0.37347 | 0.27985 | 0.14448 | 0.22875 | 0.19517 | 0.20039 | 0.32126 | 0.27794 | 0.36496 | 0.40188 | 0.26752 | 0.27818 | 0.32278
2030-06-30 | Area5 | 0.25968 | 0.20845 | 0.087416 | 0 | 0.016664 | 0 | 0 | 0 | 0 | 0 | 0 | 0 | 0 | 0 | 0.032279 | 0.14942 | 0.075263 | 0.080772 | 0.055946 | 0.036537 | 0.085592 | 0.034737 | 0.18664 | 0.09859
2030-07-01 | Area5 | 0.53522 | 0.6698 | 0.78988 | 0.83825 | 0.81681 | 0.82647 | 0.59489 | 0.59543 | 0.61504 | 0.57227 | 0.5975 | 0.64872 | 0.66975 | 0.52838 | 0.48997 | 0.43882 | 0.43525 | 0.3852 | 0.32423 | 0.24675 | 0.24998 | 0.34245 | 0.29035 | 0.46743
2030-07-02 | Area5 | 0.35953 | 0.45497 | 0.6428 | 0.54003 | 0.59692 | 0.6077 | 0.56624 | 0.53165 | 0.54215 | 0.365 | 0.44145 | 0.39393 | 0.44463 | 0.58296 | 0.50162 | 0.18006 | 0.20037 | 0.13772 | 0.13188 | 0.21616 | 0.18677 | 0.13144 | 0.19457 | 0.2454
2030-07-03 | Area5 | 0.32332 | 0.20868 | 0 | 0.069985 | 0.12011 | 0.098357 | 0.25152 | 0.10017 | 0.18254 | 0.1852 | 0.095674 | 0.19778 | 0.17742 | 0.14073 | 0.21276 | 0.29196 | 0.26151 | 0.30782 | 0.25591 | 0.36615 | 0.47451 | 0.39844 | 0.42714 | 0.24358
2030-07-04 | Area5 | 0.085566 | 0.18312 | 0.25406 | 0.11537 | 0.18963 | 0.27959 | 0.22198 | 0.096433 | 0.12922 | 0 | 0 | 0 | 0 | 0 | 0 | 0 | 0.085521 | 0.079754 | 0.075756 | 0.064843 | 0.16211 | 0.14594 | 0.25982 | 0.26293
2030-07-05 | Area5 | 0.2383 | 0.4539 | 0.49412 | 0.68625 | 0.55018 | 0.57313 | 0.33426 | 0.29132 | 0.14027 | 0.18158 | 0.10712 | 0.0003603 | 0 | 0 | 0 | 0 | 0 | 0 | 0 | 0.11623 | 0.30381 | 0.31397 | 0.23625 | 0.21782
2030-07-06 | Area5 | 0.33826 | 0.36523 | 0.43597 | 0.26138 | 0.46942 | 0.57115 | 0.3436 | 0.35987 | 0.28541 | 0.44422 | 0.35615 | 0.18961 | 0.19989 | 0.16911 | 0.088543 | 0.085487 | 0.1249 | 0.092085 | 0.092284 | 0 | 0 | 0.0047264 | 0 | 0
2030-07-07 | Area5 | 0 | 0 | 0.0096757 | 0 | 0.0042584 | 0 | 0 | 0 | 0 | 0 | 0 | 0 | 0 | 0 | 0 | 0 | 0 | 0 | 0 | 0 | 0 | 0 | 0 | 0
2030-07-08 | Area5 | 0 | 0 | 0 | 0 | 0 | 0 | 0 | 0 | 0 | 0 | 0 | 0 | 0 | 0 | 0 | 0 | 0 | 0 | 0 | 0 | 0 | 0 | 0 | 0.074445
2030-07-09 | Area5 | 0 | 0.082712 | 0.24762 | 0.20736 | 0.29887 | 0.4444 | 0.28293 | 0.32639 | 0.31789 | 0.49482 | 0.57609 | 0.63747 | 0.7174 | 0.6613 | 0.70502 | 0.63267 | 0.71241 | 0.77428 | 0.79446 | 0.72917 | 0.72216 | 0.83057 | 0.74716 | 0.49262
2030-07-10 | Area5 | 0.56545 | 0.68545 | 0.80443 | 0.95 | 0.95 | 0.79518 | 0.5942 | 0.67941 | 0.78858 | 0.75641 | 0.90163 | 0.78403 | 0.768 | 0.64834 | 0.76268 | 0.71593 | 0.64414 | 0.59952 | 0.56025 | 0.63457 | 0.52973 | 0.64378 | 0.86051 | 0.5971
2030-07-11 | Area5 | 0.83892 | 0.63493 | 0.7346 | 0.80549 | 0.71958 | 0.50348 | 0.35175 | 0.61492 | 0.3672 | 0.44377 | 0.31225 | 0.18722 | 0.21728 | 0.049456 | 0.062868 | 0.0043537 | 0.14893 | 0.25408 | 0.38795 | 0.41053 | 0.43309 | 0.54009 | 0.46834 | 0.52665
2030-07-12 | Area5 | 0.63185 | 0.67325 | 0.68117 | 0.74413 | 0.60989 | 0.56966 | 0.41909 | 0.44255 | 0.51827 | 0.53064 | 0.6184 | 0.41898 | 0.51662 | 0.44984 | 0.27057 | 0.36137 | 0.51216 | 0.49702 | 0.55837 | 0.75301 | 0.77181 | 0.95 | 0.95 | 0.95
2030-07-13 | Area5 | 0.95 | 0.95 | 0.95 | 0.95 | 0.9296 | 0.75156 | 0.58359 | 0.45999 | 0.39177 | 0.48273 | 0.2582 | 0.33883 | 0.41463 | 0.42024 | 0.42704 | 0.45729 | 0.52248 | 0.33279 | 0.58599 | 0.55742 | 0.53027 | 0.64199 | 0.59523 | 0.79372
2030-07-14 | Area5 | 0.65474 | 0.69467 | 0.88541 | 0.84299 | 0.74635 | 0.71676 | 0.7209 | 0.78461 | 0.72446 | 0.93194 | 0.95 | 0.95 | 0.95 | 0.83437 | 0.59536 | 0.54223 | 0.60698 | 0.81202 | 0.5603 | 0.59314 | 0.36877 | 0.41855 | 0.2746 | 0.1439
2030-07-15 | Area5 | 0.05067 | 0.044238 | 0.21688 | 0.067088 | 0 | 0.032219 | 0.031483 | 0.0026495 | 0.038169 | 0.19118 | 0.24697 | 0.31638 | 0.35667 | 0.27801 | 0.31146 | 0.24688 | 0.23874 | 0.37526 | 0.49076 | 0.50221 | 0.39317 | 0.53139 | 0.74843 | 0.79161
2030-07-16 | Area5 | 0.73716 | 0.52307 | 0.47742 | 0.24359 | 0.37405 | 0.50704 | 0.502 | 0.49419 | 0.42833 | 0.3248 | 0.29045 | 0.22386 | 0.29148 | 0.23739 | 0.10385 | 0.18527 | 0.075568 | 0.05625 | 0.13257 | 0.32171 | 0.41475 | 0.38884 | 0.29086 | 0.3405
2030-07-17 | Area5 | 0.20996 | 0.24842 | 0.27025 | 0.29525 | 0.22719 | 0.19626 | 0.060545 | 0.28593 | 0.37986 | 0.49132 | 0.54878 | 0.55386 | 0.69363 | 0.5405 | 0.53128 | 0.50458 | 0.59154 | 0.52145 | 0.534 | 0.34598 | 0.33808 | 0.45656 | 0.53044 | 0.39668
2030-07-18 | Area5 | 0.50038 | 0.60891 | 0.4168 | 0.48128 | 0.62629 | 0.80389 | 0.77607 | 0.65521 | 0.58517 | 0.46954 | 0.45075 | 0.30593 | 0.2882 | 0.19196 | 0.21116 | 0.16828 | 0.18623 | 0.27957 | 0.3891 | 0.23575 | 0.20913 | 0.10698 | 0.26094 | 0.21408
2030-07-19 | Area5 | 0.14973 | 0.20188 | 0.34628 | 0.27749 | 0.31079 | 0.36169 | 0.31733 | 0.28499 | 0.23194 | 0.19419 | 0.2158 | 0.00086426 | 0.068647 | 0 | 0 | 0 | 0 | 0 | 0 | 0 | 0 | 0 | 0 | 0
2030-07-20 | Area5 | 0 | 0 | 0 | 0 | 0 | 0 | 0 | 0 | 0.0056206 | 0 | 0 | 0 | 0 | 0 | 0 | 0 | 0 | 0 | 0 | 0 | 0 | 0 | 0 | 0
2030-07-21 | Area5 | 0 | 0 | 0 | 0 | 0 | 0 | 0 | 0 | 0.091763 | 0.068432 | 0.17833 | 0.17094 | 0.36847 | 0.48483 | 0.43949 | 0.51284 | 0.49119 | 0.22614 | 0.22287 | 0.081622 | 0.17564 | 0.19789 | 0.11296 | 0
2030-07-22 | Area5 | 0 | 0 | 0 | 0 | 0 | 0 | 0 | 0 | 0 | 0 | 0 | 0 | 0 | 0 | 0 | 0 | 0 | 0 | 0.036784 | 0.051245 | 0 | 0 | 0 | 0
2030-07-23 | Area5 | 0 | 0.074369 | 0.17195 | 0.27356 | 0.17277 | 0.26932 | 0.17501 | 0.10582 | 0.17204 | 0.27732 | 0.19129 | 0.076333 | 0 | 0.014395 | 0.051053 | 0.10714 | 0.20171 | 0.12983 | 0.094574 | 0.01048 | 0.035547 | 0.056821 | 0.15105 | 0.25452
2030-07-24 | Area5 | 0.40138 | 0.27856 | 0.33807 | 0.2687 | 0.27019 | 0.32473 | 0.31265 | 0.37265 | 0.47546 | 0.54678 | 0.76331 | 0.95 | 0.94718 | 0.82451 | 0.8594 | 0.75599 | 0.95 | 0.95 | 0.95 | 0.94362 | 0.95 | 0.95 | 0.95 | 0.95
2030-07-25 | Area5 | 0.95 | 0.95 | 0.95 | 0.95 | 0.95 | 0.95 | 0.92269 | 0.95 | 0.95 | 0.95 | 0.95 | 0.95 | 0.95 | 0.81982 | 0.8713 | 0.95 | 0.95 | 0.95 | 0.95 | 0.95 | 0.95 | 0.95 | 0.95 | 0.95
2030-07-26 | Area5 | 0.95 | 0.84481 | 0.85671 | 0.76796 | 0.69274 | 0.67175 | 0.55727 | 0.53287 | 0.48843 | 0.2162 | 0.24404 | 0.0013906 | 0.013806 | 0 | 0.023327 | 0 | 0.040193 | 0.0189 | 0 | 0 | 0.11593 | 0 | 0 | 0
2030-07-27 | Area5 | 0 | 0 | 0 | 0 | 0 | 0 | 0 | 0.051432 | 0.090068 | 0.16255 | 0.20221 | 0.13268 | 0.06183 | 0.12814 | 0.046424 | 0.059512 | 0 | 0.053057 | 0.042849 | 0.06192 | 0.11408 | 0.20689 | 0.21325 | 0.30007
2030-07-28 | Area5 | 0.30723 | 0.28468 | 0.20225 | 0.24603 | 0.35581 | 0.22181 | 0.30661 | 0.35576 | 0.44828 | 0.62714 | 0.53425 | 0.34159 | 0.31605 | 0.42459 | 0.37775 | 0.35685 | 0.23059 | 0.38058 | 0.30071 | 0.15617 | 0.27466 | 0.31787 | 0.34361 | 0.33167
2030-07-29 | Area5 | 0.49363 | 0.57115 | 0.71014 | 0.84164 | 0.84054 | 0.72732 | 0.85958 | 0.68475 | 0.6076 | 0.73604 | 0.66962 | 0.65208 | 0.75433 | 0.6589 | 0.59988 | 0.62207 | 0.63757 | 0.60203 | 0.66475 | 0.50378 | 0.51981 | 0.67132 | 0.59428 | 0.82451
2030-07-30 | Area5 | 0.94028 | 0.9234 | 0.95 | 0.95 | 0.95 | 0.95 | 0.95 | 0.95 | 0.95 | 0.95 | 0.95 | 0.95 | 0.68866 | 0.75014 | 0.66578 | 0.71346 | 0.54504 | 0.56754 | 0.61796 | 0.76208 | 0.68055 | 0.81167 | 0.95 | 0.95
2030-07-31 | Area5 | 0.95 | 0.95 | 0.95 | 0.95 | 0.95 | 0.95 | 0.95 | 0.95 | 0.95 | 0.95 | 0.95 | 0.95 | 0.91004 | 0.86754 | 0.81693 | 0.79336 | 0.85914 | 0.86223 | 0.77598 | 0.76661 | 0.70252 | 0.83749 | 0.95 | 0.95
2030-08-01 | Area5 | 0.29903 | 0.28169 | 0.33523 | 0.446 | 0.47181 | 0.53802 | 0.72021 | 0.53669 | 0.45867 | 0.24896 | 0.1088 | 0.0011456 | 0 | 0 | 0 | 0 | 0 | 0.026387 | 0.10963 | 0.057939 | 0.0307 | 0.12669 | 0.093238 | 0
2030-08-02 | Area5 | 0 | 0 | 0 | 0 | 0 | 0 | 0 | 0 | 0 | 0 | 0 | 0.079247 | 0.15413 | 0.13997 | 0.021444 | 0.044774 | 0 | 0 | 0 | 0.017594 | 0 | 0 | 0 | 0
2030-08-03 | Area5 | 0.10111 | 0.28976 | 0.28525 | 0.15356 | 0.16597 | 0.20777 | 0.22851 | 0.2504 | 0.34486 | 0.46562 | 0.59164 | 0.5847 | 0.4688 | 0.39873 | 0.38769 | 0.34046 | 0.42319 | 0.40172 | 0.40516 | 0.1936 | 0.10828 | 0.29415 | 0.13293 | 0
2030-08-04 | Area5 | 0 | 0 | 0 | 0 | 0 | 0 | 0 | 0 | 0 | 0 | 0.010446 | 0.037019 | 0 | 0 | 0 | 0 | 0 | 0 | 0 | 0 | 0 | 0 | 0 | 0
2030-08-05 | Area5 | 0 | 0 | 0 | 0 | 0.028987 | 0 | 0 | 0 | 0 | 0 | 0 | 0 | 0 | 0 | 0 | 0 | 0 | 0 | 0 | 0 | 0 | 0 | 0 | 0
2030-08-06 | Area5 | 0 | 0 | 0 | 0 | 0 | 0 | 0 | 0 | 0 | 0 | 0 | 0 | 0 | 0 | 0 | 0 | 0 | 0 | 0 | 0 | 0 | 0 | 0 | 0
2030-08-07 | Area5 | 0 | 0 | 0 | 0 | 0 | 0 | 0 | 0 | 0 | 0 | 0 | 0 | 0 | 0 | 0 | 0 | 0.074799 | 0.15695 | 0.11386 | 0.21906 | 0.26223 | 0.38262 | 0.52569 | 0.30494
2030-08-08 | Area5 | 0.32556 | 0.27636 | 0.37453 | 0.25082 | 0.37704 | 0.55741 | 0.45293 | 0.49375 | 0.54768 | 0.65289 | 0.56125 | 0.5999 | 0.40684 | 0.46894 | 0.47286 | 0.51459 | 0.61011 | 0.5506 | 0.63746 | 0.7937 | 0.73761 | 0.8683 | 0.86197 | 0.65534
2030-08-09 | Area5 | 0.4364 | 0.33547 | 0.23054 | 0.27147 | 0.32942 | 0.36443 | 0.4454 | 0.49626 | 0.33578 | 0.2965 | 0.27356 | 0.16043 | 0.019135 | 0.0044523 | 0 | 0.0016903 | 0.046353 | 0.0075258 | 0 | 0 | 0 | 0 | 0 | 0
2030-08-10 | Area5 | 0 | 0 | 0 | 0 | 0.044973 | 0.015295 | 0 | 0 | 0.040874 | 0.012801 | 0.036598 | 0.064086 | 0.12825 | 0.19105 | 0.22659 | 0.29313 | 0.24608 | 0.28809 | 0.30059 | 0.33316 | 0.36892 | 0.43818 | 0.40975 | 0.46497
2030-08-11 | Area5 | 0.66901 | 0.80953 | 0.71588 | 0.71943 | 0.59133 | 0.42367 | 0.6146 | 0.73655 | 0.6906 | 0.66007 | 0.84138 | 0.89485 | 0.59558 | 0.6258 | 0.56113 | 0.45126 | 0.35982 | 0.40426 | 0.63702 | 0.65166 | 0.66729 | 0.75547 | 0.81666 | 0.93192
2030-08-12 | Area5 | 0.79182 | 0.74001 | 0.6755 | 0.73447 | 0.77342 | 0.70197 | 0.62615 | 0.60277 | 0.70869 | 0.69227 | 0.88002 | 0.89772 | 0.63961 | 0.67791 | 0.64301 | 0.57909 | 0.49981 | 0.39897 | 0.55519 | 0.40857 | 0.3071 | 0.29331 | 0.26599 | 0.35151
2030-08-13 | Area5 | 0.3937 | 0.48807 | 0.53638 | 0.79144 | 0.63343 | 0.6898 | 0.62766 | 0.6079 | 0.67556 | 0.71919 | 0.73899 | 0.64057 | 0.70672 | 0.67756 | 0.7243 | 0.57863 | 0.46043 | 0.48688 | 0.54863 | 0.41145 | 0.32726 | 0.25796 | 0.36932 | 0.37625
2030-08-14 | Area5 | 0.34211 | 0.16726 | 0.2148 | 0.089947 | 0 | 0 | 0 | 0 | 0 | 0 | 0 | 0 | 0.025888 | 0.024254 | 0.029368 | 0.024769 | 0.091249 | 0.066358 | 0.18494 | 0.068413 | 0.1235 | 0.18241 | 0.16699 | 0.34626
2030-08-15 | Area5 | 0.26964 | 0.26405 | 0.21835 | 0.22116 | 0.19068 | 0.19069 | 0.32997 | 0.36816 | 0.38971 | 0.48022 | 0.44021 | 0.50393 | 0.49862 | 0.40648 | 0.38521 | 0.23836 | 0.089828 | 0.081961 | 0.2348 | 0.32036 | 0.38732 | 0.41658 | 0.51494 | 0.58744
2030-08-16 | Area5 | 0.57016 | 0.53712 | 0.31176 | 0.23452 | 0.36765 | 0.32442 | 0.33032 | 0.26818 | 0.14383 | 0.099673 | 0.062763 | 0.046121 | 0.022717 | 0 | 0 | 0 | 0.055888 | 0 | 0.0041298 | 0.019809 | 0.067296 | 0.17093 | 0.25925 | 0.31675
2030-08-17 | Area5 | 0.31381 | 0.10013 | 0.11488 | 0 | 0.034514 | 0.0046289 | 0.14155 | 0.10711 | 0.07737 | 0.1663 | 0.053109 | 0.083853 | 0.15721 | 0.3142 | 0.38713 | 0.44551 | 0.49563 | 0.57692 | 0.47353 | 0.68284 | 0.84367 | 0.88911 | 0.70609 | 0.52439
2030-08-18 | Area5 | 0.6178 | 0.58315 | 0.59105 | 0.37217 | 0.3502 | 0.39019 | 0.47661 | 0.42288 | 0.36428 | 0.37391 | 0.46649 | 0.49864 | 0.47415 | 0.46866 | 0.32254 | 0.33255 | 0.35635 | 0.28622 | 0.32239 | 0.27718 | 0.43805 | 0.50366 | 0.46746 | 0.53964
2030-08-19 | Area5 | 0.45443 | 0.59819 | 0.54033 | 0.60901 | 0.55225 | 0.60287 | 0.39033 | 0.42211 | 0.43251 | 0.38223 | 0.59738 | 0.71178 | 0.52472 | 0.42714 | 0.40493 | 0.38372 | 0.36955 | 0.18366 | 0.26554 | 0.29572 | 0.31964 | 0.42565 | 0.41223 | 0.40099
2030-08-20 | Area5 | 0.56627 | 0.70095 | 0.61427 | 0.69021 | 0.78002 | 0.72253 | 0.65121 | 0.43882 | 0.51607 | 0.56081 | 0.46426 | 0.49733 | 0.43427 | 0.20093 | 0.25883 | 0.19804 | 0.18186 | 0.32013 | 0.28804 | 0.43277 | 0.27707 | 0.18125 | 0.21243 | 0.21484
2030-08-21 | Area5 | 0.12277 | 0.12742 | 0.197 | 0.08736 | 0.019679 | 0 | 0 | 0 | 0 | 0 | 0 | 0 | 0 | 0.0679 | 0.013421 | 0.029782 | 0 | 0.045367 | 0.13373 | 0.17464 | 0.239 | 0.20038 | 0.14868 | 0.10215
2030-08-22 | Area5 | 0.15515 | 0.15918 | 0.093845 | 0.16609 | 0.25104 | 0.27697 | 0.36119 | 0.45022 | 0.29762 | 0.10025 | 0.12828 | 0 | 0.071987 | 0.047922 | 0.069952 | 0.03869 | 0.17708 | 0.15342 | 0.2408 | 0.20898 | 0.22141 | 0.28123 | 0.38415 | 0.28299
2030-08-23 | Area5 | 0.26111 | 0.31752 | 0.30925 | 0.21204 | 0.29902 | 0.069563 | 0.081572 | 0.18276 | 0.093904 | 0.088616 | 0.04294 | 0.022192 | 0.1352 | 0.11801 | 0.19889 | 0.22301 | 0.12208 | 0.18384 | 0.18512 | 0.1628 | 0.17858 | 0.13087 | 0.18044 | 0.17986
2030-08-24 | Area5 | 0.28531 | 0.31198 | 0.42944 | 0.52184 | 0.56263 | 0.53965 | 0.31932 | 0.38405 | 0.36848 | 0.3084 | 0.18408 | 0.17494 | 0.16833 | 0.15764 | 0.2798 | 0.20182 | 0.20052 | 0.14804 | 0.31091 | 0.31608 | 0.33521 | 0.64835 | 0.59442 | 0.67725
2030-08-25 | Area5 | 0.79061 | 0.77213 | 0.80842 | 0.7088 | 0.58383 | 0.60028 | 0.5962 | 0.57744 | 0.52331 | 0.53556 | 0.62659 | 0.53701 | 0.48881 | 0.3798 | 0.31671 | 0.27215 | 0.22555 | 0.31487 | 0.37607 | 0.42968 | 0.55851 | 0.47487 | 0.4202 | 0.50314
2030-08-26 | Area5 | 0.29195 | 0.45674 | 0.59067 | 0.55672 | 0.35033 | 0.28113 | 0.20047 | 0.39231 | 0.37443 | 0.37504 | 0.3596 | 0.40324 | 0.31867 | 0.39784 | 0.49544 | 0.43294 | 0.43094 | 0.29522 | 0.2172 | 0.36996 | 0.38268 | 0.38276 | 0.5395 | 0.46343
2030-08-27 | Area5 | 0.4133 | 0.47723 | 0.49617 | 0.47042 | 0.46678 | 0.7175 | 0.86943 | 0.85799 | 0.87811 | 0.86779 | 0.63988 | 0.51068 | 0.57146 | 0.60413 | 0.54988 | 0.48241 | 0.63533 | 0.53991 | 0.51619 | 0.61979 | 0.52125 | 0.55655 | 0.55404 | 0.60405
2030-08-28 | Area5 | 0.63699 | 0.70616 | 0.68703 | 0.66968 | 0.7847 | 0.73675 | 0.84846 | 0.61553 | 0.54364 | 0.39504 | 0.40699 | 0.18424 | 0.12575 | 0.22883 | 0.20496 | 0.17589 | 0.18125 | 0.28732 | 0.25849 | 0.17414 | 0.24185 | 0.37882 | 0.22194 | 0.368
2030-08-29 | Area5 | 0.30119 | 0.33719 | 0.28981 | 0.34146 | 0.35013 | 0.35906 | 0.26759 | 0.28924 | 0.19898 | 0.39333 | 0.38836 | 0.35358 | 0.18781 | 0.19622 | 0.21268 | 0.3136 | 0.32861 | 0.34674 | 0.32762 | 0.35132 | 0.33361 | 0.39865 | 0.48313 | 0.50352
2030-08-30 | Area5 | 0.5258 | 0.55005 | 0.64313 | 0.50635 | 0.46684 | 0.45192 | 0.51563 | 0.49716 | 0.50303 | 0.62894 | 0.59324 | 0.70884 | 0.73647 | 0.62616 | 0.59422 | 0.56107 | 0.57092 | 0.4817 | 0.52009 | 0.52034 | 0.74237 | 0.83337 | 0.95 | 0.95
2030-08-31 | Area5 | 0.95 | 0.75353 | 0.83651 | 0.8411 | 0.9022 | 0.80465 | 0.84606 | 0.88553 | 0.95 | 0.92217 | 0.95 | 0.95 | 0.95 | 0.95 | 0.95 | 0.92786 | 0.92655 | 0.79945 | 0.74648 | 0.67716 | 0.55134 | 0.44215 | 0.4764 | 0.52391
2030-09-01 | Area5 | 0.21951 | 0.30029 | 0.33646 | 0.28341 | 0.30962 | 0.26917 | 0.12816 | 0.17825 | 0.18282 | 0.048241 | 0 | 0.0085104 | 0.088728 | 0.2065 | 0.30692 | 0.29839 | 0.39749 | 0.40228 | 0.42578 | 0.25701 | 0.25044 | 0.32051 | 0.41339 | 0.33856
2030-09-02 | Area5 | 0.45068 | 0.32358 | 0.44005 | 0.53175 | 0.32204 | 0.21864 | 0.19158 | 0.092442 | 0.18605 | 0.027254 | 0.038578 | 0.083581 | 0.1067 | 0.10789 | 0.091413 | 0.083102 | 0.053266 | 0.17595 | 0.1491 | 0.21637 | 0.18809 | 0.2657 | 0.11072 | 0.12603
2030-09-03 | Area5 | 0.17438 | 0.22057 | 0.13502 | 0.28254 | 0.37046 | 0.36554 | 0.35104 | 0.26933 | 0.36368 | 0.38962 | 0.33766 | 0.42995 | 0.21345 | 0.18405 | 0.16862 | 0.13311 | 0.27728 | 0.41138 | 0.36044 | 0.43898 | 0.53132 | 0.53305 | 0.48909 | 0.27733
2030-09-04 | Area5 | 0.27651 | 0.32007 | 0.22966 | 0.29049 | 0.26825 | 0.31621 | 0.40025 | 0.41836 | 0.31524 | 0.33292 | 0.27716 | 0.36436 | 0.39521 | 0.27308 | 0.30957 | 0.22563 | 0.16281 | 0.18383 | 0.25719 | 0.16151 | 0.10228 | 0.053162 | 0.011412 | 0
2030-09-05 | Area5 | 0 | 0 | 0 | 0 | 0 | 0 | 0 | 0 | 0 | 0.0063448 | 0.050744 | 0 | 0.028774 | 0 | 0 | 0 | 0 | 0 | 0 | 0.0096133 | 0.086077 | 0.13489 | 0.22121 | 0.27977
2030-09-06 | Area5 | 0.17836 | 0.054945 | 0.10221 | 0.010882 | 0.096321 | 0.055649 | 0.072524 | 0.0081761 | 0 | 0 | 0 | 0 | 0 | 0 | 0 | 0 | 0 | 0.048603 | 0.053946 | 0 | 0.068628 | 0 | 0 | 0.0019001
2030-09-07 | Area5 | 0 | 0 | 0 | 0.015892 | 0 | 0 | 0 | 0 | 0 | 0 | 0 | 0 | 0 | 0.019468 | 0.061573 | 0.11616 | 0.21829 | 0.26302 | 0.37693 | 0.4702 | 0.52204 | 0.54739 | 0.349 | 0.38261
2030-09-08 | Area5 | 0.38864 | 0.34391 | 0.50355 | 0.47179 | 0.38236 | 0.28826 | 0.25178 | 0.26455 | 0.25439 | 0.34331 | 0.33872 | 0.35772 | 0.41097 | 0.29593 | 0.29386 | 0.30647 | 0.42177 | 0.44427 | 0.49258 | 0.43176 | 0.34588 | 0.40257 | 0.41763 | 0.37742
2030-09-09 | Area5 | 0.38072 | 0.40542 | 0.52259 | 0.49817 | 0.38662 | 0.55709 | 0.55376 | 0.57126 | 0.54714 | 0.37884 | 0.42272 | 0.33582 | 0.29621 | 0.10366 | 0.23007 | 0.19475 | 0.066142 | 0.21062 | 0.32967 | 0.31867 | 0.16351 | 0.13532 | 0.077783 | 0.2262
2030-09-10 | Area5 | 0.25753 | 0.21838 | 0.25129 | 0.26304 | 0.34047 | 0.28549 | 0.24021 | 0.16382 | 0.21289 | 0.085333 | 0.059819 | 0.1977 | 0.15293 | 0.149 | 0.23759 | 0.26034 | 0.24665 | 0.32405 | 0.35478 | 0.34707 | 0.35803 | 0.62699 | 0.78686 | 0.73579
2030-09-11 | Area5 | 0.68452 | 0.63382 | 0.56792 | 0.45643 | 0.35958 | 0.53258 | 0.65476 | 0.62725 | 0.77088 | 0.81587 | 0.75803 | 0.64077 | 0.67185 | 0.76875 | 0.56172 | 0.55508 | 0.61205 | 0.70851 | 0.71307 | 0.71341 | 0.83789 | 0.85377 | 0.95 | 0.70521
2030-09-12 | Area5 | 0.65251 | 0.67178 | 0.67747 | 0.50625 | 0.55748 | 0.735 | 0.65311 | 0.64678 | 0.84268 | 0.80318 | 0.78918 | 0.92226 | 0.93891 | 0.81384 | 0.83377 | 0.84146 | 0.79603 | 0.86378 | 0.83186 | 0.89143 | 0.91604 | 0.95 | 0.86642 | 0.82817
2030-09-13 | Area5 | 0.80567 | 0.95 | 0.95 | 0.93301 | 0.95 | 0.95 | 0.95 | 0.86963 | 0.95 | 0.90085 | 0.81591 | 0.86501 | 0.92831 | 0.95 | 0.93968 | 0.91366 | 0.95 | 0.95 | 0.95 | 0.95 | 0.95 | 0.95 | 0.95 | 0.95
2030-09-14 | Area5 | 0.95 | 0.93318 | 0.95 | 0.7667 | 0.72635 | 0.7492 | 0.82839 | 0.75325 | 0.66915 | 0.44763 | 0.42988 | 0.33565 | 0.20233 | 0.14607 | 0.064757 | 0.039414 | 0.11911 | 0 | 0.0084785 | 0.033637 | 0.087962 | 0.062624 | 0.12078 | 0.14649
2030-09-15 | Area5 | 0.19688 | 0.16249 | 0.24161 | 0.2769 | 0.26617 | 0.21313 | 0.28822 | 0.3983 | 0.38675 | 0.27869 | 0.32189 | 0.40547 | 0.48816 | 0.42361 | 0.26833 | 0.42711 | 0.32053 | 0.3348 | 0.31958 | 0.41046 | 0.45983 | 0.45266 | 0.58726 | 0.56698
2030-09-16 | Area5 | 0.61655 | 0.64657 | 0.56328 | 0.47504 | 0.591 | 0.47195 | 0.41727 | 0.36076 | 0.58358 | 0.67299 | 0.54859 | 0.40013 | 0.47217 | 0.43318 | 0.4232 | 0.39206 | 0.25117 | 0.28236 | 0.11718 | 0.1376 | 0.13368 | 0.14406 | 0.13326 | 0.0095459
2030-09-17 | Area5 | 0.01261 | 0.15697 | 0.14195 | 0.1604 | 0.14988 | 0.13703 | 0.17805 | 0.13571 | 0.030433 | 0 | 0.060389 | 0.031266 | 0.013095 | 0 | 0.052178 | 0.015072 | 0 | 0 | 0 | 0 | 0.062014 | 0.3073 | 0.2671 | 0.25862
2030-09-18 | Area5 | 0.13489 | 0.111 | 0.052171 | 0.044322 | 0.10978 | 0.099719 | 0.1133 | 0.17962 | 0.06582 | 0.062542 | 0 | 0 | 0.012674 | 0.026705 | 0 | 0 | 0 | 0 | 0 | 0 | 0.010222 | 0.14356 | 0.10379 | 0.082098
2030-09-19 | Area5 | 0 | 0 | 0 | 0 | 0 | 0 | 0 | 0 | 0 | 0 | 0 | 0 | 0 | 0 | 0 | 0 | 0 | 0 | 0 | 0 | 0 | 0 | 0.0061073 | 0
2030-09-20 | Area5 | 0 | 0 | 0 | 0 | 0 | 0 | 0 | 0 | 0 | 0 | 0 | 0 | 0 | 0 | 0 | 0 | 0 | 0 | 0 | 0 | 0 | 0 | 0 | 0
2030-09-21 | Area5 | 0 | 0 | 0 | 0.051794 | 0.031918 | 0.11695 | 0 | 0 | 0 | 0 | 0 | 0 | 0 | 0 | 0 | 0 | 0 | 0 | 0 | 0 | 0 | 0 | 0 | 0
2030-09-22 | Area5 | 0.035282 | 0.018163 | 0 | 0 | 0 | 0.0049121 | 0.093115 | 0.1294 | 0.14852 | 0.12796 | 0 | 0 | 0 | 0 | 0 | 0 | 0 | 0 | 0 | 0 | 0 | 0 | 0 | 0
2030-09-23 | Area5 | 0 | 0 | 0 | 0 | 0 | 0 | 0 | 0 | 0 | 0 | 0 | 0 | 0 | 0 | 0 | 0 | 0 | 0 | 0 | 0 | 0 | 0 | 0.031933 | 0.071189
2030-09-24 | Area5 | 0.28539 | 0.34729 | 0.27284 | 0.31473 | 0.3426 | 0.41261 | 0.51892 | 0.46357 | 0.41481 | 0.43786 | 0.34564 | 0.43167 | 0.40716 | 0.50947 | 0.41909 | 0.42167 | 0.52482 | 0.59205 | 0.64835 | 0.69829 | 0.95 | 0.95 | 0.95 | 0.95
2030-09-25 | Area5 | 0.95 | 0.95 | 0.95 | 0.91056 | 0.95 | 0.95 | 0.95 | 0.95 | 0.95 | 0.95 | 0.95 | 0.95 | 0.95 | 0.95 | 0.95 | 0.95 | 0.95 | 0.95 | 0.95 | 0.90258 | 0.92524 | 0.95 | 0.95 | 0.95
2030-09-26 | Area5 | 0.84838 | 0.56086 | 0.61468 | 0.60852 | 0.60464 | 0.60731 | 0.65485 | 0.47227 | 0.48049 | 0.48002 | 0.49835 | 0.37841 | 0.35191 | 0.22051 | 0.0094016 | 0.0056312 | 0.0025196 | 0.029989 | 0 | 0 | 0.046148 | 0.029162 | 0 | 0
2030-09-27 | Area5 | 0 | 0 | 0 | 0 | 0 | 0 | 0 | 0 | 0 | 0 | 0 | 0.035795 | 0.024177 | 0 | 0.010482 | 0 | 0 | 0 | 0 | 0 | 0 | 0.086685 | 0.03493 | 0.11375
2030-09-28 | Area5 | 0.077709 | 0.016754 | 0.061032 | 0.045941 | 0.075659 | 0.044423 | 0.11682 | 0.019837 | 0 | 0 | 0.010796 | 0.021056 | 0 | 0.00081158 | 0 | 0 | 0 | 0 | 0.011896 | 0 | 0.10529 | 0.14662 | 0.31711 | 0.31613
2030-09-29 | Area5 | 0.39019 | 0.40372 | 0.38565 | 0.35902 | 0.49961 | 0.56956 | 0.36651 | 0.37042 | 0.28155 | 0.1884 | 0.31012 | 0.29619 | 0.33618 | 0.41441 | 0.39698 | 0.33841 | 0.3134 | 0.4101 | 0.49901 | 0.57458 | 0.56552 | 0.65633 | 0.57121 | 0.51004
2030-09-30 | Area5 | 0.5355 | 0.30204 | 0.34833 | 0.29378 | 0.40062 | 0.30943 | 0.29911 | 0.25102 | 0.38007 | 0.30943 | 0.3197 | 0.48172 | 0.62663 | 0.6037 | 0.67457 | 0.68574 | 0.58159 | 0.72877 | 0.72246 | 0.87192 | 0.89937 | 0.95 | 0.95 | 0.95
2030-10-01 | Area5 | 0.11487 | 0.18103 | 0.15124 | 0.13387 | 0.14588 | 0.16978 | 0.18442 | 0.16567 | 0.082112 | 0.040505 | 0 | 0 | 0 | 0 | 0 | 0 | 0 | 0 | 0 | 0 | 0 | 0 | 0 | 0
2030-10-02 | Area5 | 0 | 0 | 0 | 0 | 0 | 0 | 0 | 0 | 0 | 0 | 0 | 0 | 0 | 0 | 0 | 0 | 0 | 0 | 0 | 0 | 0 | 0 | 0 | 0
2030-10-03 | Area5 | 0 | 0 | 0 | 0 | 0.006515 | 0.0071575 | 0.071092 | 0.16624 | 0.12767 | 0.1497 | 0.14679 | 0.10444 | 0.16958 | 0.051027 | 0 | 0 | 0 | 0 | 0 | 0 | 0 | 0 | 0 | 0
2030-10-04 | Area5 | 0 | 0 | 0 | 0 | 0 | 0.006603 | 0 | 0 | 0 | 0 | 0 | 0.01241 | 0.038648 | 0.10554 | 0.075265 | 0.072527 | 0.043351 | 0.040358 | 0.020901 | 0 | 0 | 0 | 0 | 0
2030-10-05 | Area5 | 0.12998 | 0.21553 | 0.14132 | 0 | 0.0036197 | 0.054956 | 0.026496 | 0.018678 | 0.022625 | 0.067966 | 0.081842 | 0.095038 | 0 | 0.0017539 | 0.017809 | 0.064606 | 0.13607 | 0.19376 | 0.14351 | 0.10493 | 0.1515 | 0.21931 | 0.26684 | 0.27361
2030-10-06 | Area5 | 0.26165 | 0.29595 | 0.24138 | 0.32016 | 0.32445 | 0.2878 | 0.36143 | 0.35938 | 0.36396 | 0.31739 | 0.36876 | 0.48442 | 0.49072 | 0.44493 | 0.4322 | 0.33514 | 0.18152 | 0.17924 | 0.26034 | 0.16933 | 0.15796 | 0.060471 | 0 | 0
2030-10-07 | Area5 | 0 | 0 | 0.021639 | 0.16794 | 0.16815 | 0.1603 | 0.07012 | 0.027416 | 0 | 0 | 0.0078969 | 0.074982 | 0.028868 | 0 | 0 | 0 | 0 | 0.095643 | 0.1628 | 0.12462 | 0.1479 | 0.25792 | 0.22538 | 0.14844
2030-10-08 | Area5 | 0.17574 | 0.10404 | 0.23252 | 0.334 | 0.3278 | 0.36448 | 0.491 | 0.39054 | 0.38632 | 0.38475 | 0.41107 | 0.30522 | 0.29775 | 0.19114 | 0.11732 | 0.1039 | 0.1122 | 0.12635 | 0 | 0.12629 | 0.1223 | 0.1649 | 0.096647 | 0.11547
2030-10-09 | Area5 | 0.12353 | 0.083961 | 0.073243 | 0.073886 | 0.035579 | 0.0087072 | 0 | 0 | 0 | 0 | 0 | 0 | 0 | 0 | 0 | 0.014517 | 0 | 0.023002 | 0.049546 | 0.073932 | 0.065635 | 0.16196 | 0.31147 | 0.19701
2030-10-10 | Area5 | 0.20556 | 0.34358 | 0.32572 | 0.34426 | 0.36028 | 0.34927 | 0.32842 | 0.28966 | 0.1107 | 0.10394 | 0.088925 | 0.10198 | 0.1111 | 0.0036223 | 0 | 0 | 0.0041879 | 0.10243 | 0.18605 | 0.10819 | 0.076245 | 0.080982 | 0 | 0
2030-10-11 | Area5 | 0 | 0 | 0 | 0 | 0 | 0 | 0 | 0 | 0 | 0 | 0 | 0 | 0 | 0.14545 | 0.13273 | 0.23153 | 0.20776 | 0.3434 | 0.42441 | 0.47423 | 0.54797 | 0.5276 | 0.52204 | 0.41247
2030-10-12 | Area5 | 0.3504 | 0.34119 | 0.29304 | 0.35546 | 0.3668 | 0.33657 | 0.27198 | 0.22252 | 0.21634 | 0.18343 | 0.16842 | 0.27746 | 0.37506 | 0.30479 | 0.21435 | 0.21689 | 0.24352 | 0.15492 | 0.13177 | 0.10936 | 0.15643 | 0.28432 | 0.14502 | 0.1833
2030-10-13 | Area5 | 0.090346 | 0.05015 | 0.093921 | 0.12968 | 0.044922 | 0.052969 | 0 | 0 | 0 | 0.00099167 | 0 | 0 | 0 | 0 | 0 | 0 | 0 | 0 | 0 | 0 | 0 | 0 | 0 | 0
2030-10-14 | Area5 | 0 | 0.062965 | 0 | 0 | 0.0066815 | 0.088064 | 0.075551 | 0.13069 | 0.085913 | 0.073473 | 0.04438 | 0.16053 | 0.18372 | 0.18454 | 0.16649 | 0.16412 | 0.086642 | 0.11725 | 0.11845 | 0.17313 | 0.079461 | 0.027779 | 0.010408 | 0
2030-10-15 | Area5 | 0 | 0 | 0 | 0 | 0 | 0 | 0 | 0 | 0 | 0 | 0 | 0 | 0 | 0 | 0 | 0 | 0 | 0 | 0.013146 | 0.043677 | 0.090011 | 0.055119 | 0.02121 | 0.059308
2030-10-16 | Area5 | 0.054909 | 0.091791 | 0.071272 | 0.11755 | 0.11877 | 0.064706 | 0.039546 | 0.031997 | 0 | 0 | 0 | 0 | 0 | 0 | 0 | 0 | 0 | 0 | 0 | 0 | 0 | 0 | 0 | 0.0081074
2030-10-17 | Area5 | 0.08048 | 0.16813 | 0.15263 | 0.083581 | 0.02638 | 0 | 0 | 0 | 0 | 0.043664 | 0.040556 | 0.052293 | 0.078165 | 0.027771 | 0 | 0 | 0 | 0 | 0 | 0 | 0 | 0 | 0 | 0
2030-10-18 | Area5 | 0 | 0 | 0 | 0 | 0 | 0 | 0 | 0 | 0 | 0 | 0 | 0 | 0 | 0 | 0 | 0 | 0 | 0 | 0 | 0 | 0 | 0 | 0 | 0
2030-10-19 | Area5 | 0 | 0 | 0.030005 | 0.010011 | 0.047837 | 0.064705 | 0.12449 | 0.068327 | 0.11678 | 0.1503 | 0.16102 | 0.12596 | 0 | 0 | 0 | 0 | 0.011852 | 0 | 0 | 0.030221 | 0.074603 | 0.1153 | 0.068854 | 0.056636
2030-10-20 | Area5 | 0.0096455 | 0.099468 | 0.14188 | 0.26186 | 0.26856 | 0.2954 | 0.23548 | 0.29268 | 0.22117 | 0.25018 | 0.23786 | 0.10005 | 0.13833 | 0.1433 | 0.048034 | 0.028447 | 0.12542 | 0.18813 | 0.24519 | 0.27615 | 0.29393 | 0.30428 | 0.29077 | 0.26724
2030-10-21 | Area5 | 0.20468 | 0.18665 | 0.18022 | 0.24065 | 0.27031 | 0.29588 | 0.26449 | 0.24488 | 0.22401 | 0.29585 | 0.37904 | 0.32177 | 0.34342 | 0.40592 | 0.34628 | 0.31575 | 0.45175 | 0.36903 | 0.35685 | 0.39603 | 0.55146 | 0.66379 | 0.57616 | 0.6757
2030-10-22 | Area5 | 0.716 | 0.58395 | 0.63444 | 0.68972 | 0.7784 | 0.78744 | 0.82211 | 0.71683 | 0.69452 | 0.59297 | 0.56991 | 0.47493 | 0.49013 | 0.36463 | 0.33661 | 0.35301 | 0.28963 | 0.29581 | 0.41709 | 0.3645 | 0.36802 | 0.50917 | 0.53191 | 0.57236
2030-10-23 | Area5 | 0.48421 | 0.51884 | 0.55497 | 0.43476 | 0.40244 | 0.39568 | 0.30796 | 0.1988 | 0.24887 | 0.20277 | 0.26782 | 0.33845 | 0.31054 | 0.14175 | 0.11828 | 0.085005 | 0 | 0 | 0 | 0.043137 | 0.022297 | 0 | 0 | 0
2030-10-24 | Area5 | 0.036788 | 0 | 0 | 0 | 0 | 0 | 0 | 0 | 0 | 0 | 0 | 0 | 0 | 0 | 0 | 0 | 0 | 0 | 0 | 0 | 0 | 0.036817 | 0.15461 | 0.18082
2030-10-25 | Area5 | 0.071618 | 0.081292 | 0.12187 | 0.15101 | 0.16105 | 0.11627 | 0.087313 | 0.11625 | 0.20348 | 0.31527 | 0.39298 | 0.43461 | 0.3443 | 0.38985 | 0.29299 | 0.2395 | 0.24203 | 0.22501 | 0.27545 | 0.18212 | 0.16239 | 0.1327 | 0.071643 | 0.066298
2030-10-26 | Area5 | 0.10003 | 0.075814 | 0.20399 | 0.2097 | 0.27605 | 0.31853 | 0.31399 | 0.26303 | 0.29921 | 0.23333 | 0.23645 | 0.15771 | 0.20597 | 0.19404 | 0.2263 | 0.21361 | 0.17547 | 0.14977 | 0.23162 | 0.22807 | 0.21898 | 0.17309 | 0.18028 | 0.1523
2030-10-27 | Area5 | 0.067186 | 0.0606 | 0.042566 | 0 | 0.040205 | 0.091819 | 0 | 0.023827 | 0.14326 | 0.10081 | 0.035415 | 0.058457 | 0.036763 | 0.070234 | 0.07734 | 0 | 0 | 0 | 0.11739 | 0.084988 | 0.031827 | 0.087923 | 0.12415 | 0.081962
2030-10-28 | Area5 | 0.072513 | 0.011267 | 0.069416 | 0.14407 | 0.19495 | 0.29209 | 0.24069 | 0.2192 | 0.24681 | 0.26054 | 0.25398 | 0.30942 | 0.41305 | 0.26891 | 0.29619 | 0.20928 | 0.14486 | 0.18463 | 0.22521 | 0.1702 | 0.095116 | 0.094454 | 0 | 0.015628
2030-10-29 | Area5 | 0.0062527 | 0.030569 | 0.065615 | 0.16388 | 0.21345 | 0.21815 | 0.13961 | 0.047884 | 0 | 0.051896 | 0.018803 | 0.0038419 | 0.0068238 | 0.020644 | 0 | 0 | 0 | 0 | 0 | 0 | 0 | 0 | 0 | 0
2030-10-30 | Area5 | 0 | 0 | 0 | 0 | 0 | 0 | 0 | 0 | 0 | 0 | 0 | 0 | 0 | 0 | 0 | 0 | 0 | 0 | 0 | 0 | 0 | 0 | 0 | 0
2030-10-31 | Area5 | 0 | 0 | 0 | 0 | 0 | 0 | 0 | 0 | 0 | 0 | 0 | 0 | 0 | 0 | 0 | 0 | 0 | 0 | 0 | 0 | 0 | 0 | 0.016472 | 0
2030-11-01 | Area5 | 0.076183 | 0.077173 | 0.12175 | 0.10932 | 0.035242 | 0.030774 | 0.13254 | 0.13932 | 0.014143 | 0.077367 | 0.10085 | 0.059261 | 0.080321 | 0.090712 | 0.18814 | 0.16609 | 0.18765 | 0.35842 | 0.26485 | 0.18324 | 0.12801 | 0.067887 | 0.021696 | 0
2030-11-02 | Area5 | 0 | 0 | 0 | 0.05182 | 0.048542 | 0.15386 | 0.15416 | 0.10497 | 0.10234 | 0.22582 | 0.12329 | 0.11334 | 0.18598 | 0.10802 | 0.093639 | 0.17689 | 0.22104 | 0.24096 | 0.24931 | 0.20126 | 0.15585 | 0.20147 | 0.19827 | 0.11851
2030-11-03 | Area5 | 0.12501 | 0.056996 | 0.076868 | 0.096052 | 0.063638 | 0.025452 | 0.05879 | 0 | 0.020545 | 0 | 0 | 0.016655 | 0.17415 | 0.11069 | 0 | 0 | 0.035476 | 0 | 0 | 0.029188 | 0.081997 | 0.025214 | 0 | 0.011329
2030-11-04 | Area5 | 0.017978 | 0.029996 | 0.00099262 | 0.062815 | 0.0019826 | 0.02542 | 0.013314 | 0.06622 | 0.17111 | 0.13692 | 0 | 0 | 0 | 0 | 0 | 0 | 0.12111 | 0.02307 | 0.051178 | 0 | 0 | 0 | 0 | 0
2030-11-05 | Area5 | 0 | 0 | 0 | 0 | 0 | 0 | 0 | 0 | 0 | 0 | 0 | 0 | 0 | 0 | 0 | 0 | 0 | 0 | 0 | 0 | 0.032917 | 0.0047252 | 0.037621 | 0.0025363
2030-11-06 | Area5 | 0.023958 | 0.08538 | 0 | 0 | 0 | 0 | 0 | 0 | 0 | 0 | 0 | 0 | 0 | 0 | 0 | 0 | 0 | 0 | 0 | 0 | 0 | 0 | 0 | 0
2030-11-07 | Area5 | 0 | 0 | 0 | 0 | 0 | 0 | 0 | 0 | 0 | 0 | 0 | 0 | 0 | 0 | 0 | 0 | 0 | 0 | 0 | 0 | 0 | 0 | 0 | 0
2030-11-08 | Area5 | 0 | 0 | 0 | 0 | 0 | 0 | 0 | 0 | 0 | 0 | 0 | 0 | 0 | 0 | 0 | 0 | 0 | 0 | 0 | 0 | 0 | 0 | 0 | 0
2030-11-09 | Area5 | 0 | 0 | 0 | 0 | 0 | 0 | 0 | 0 | 0 | 0 | 0 | 0 | 0 | 0 | 0 | 0 | 0 | 0 | 0 | 0 | 0.032249 | 0 | 0 | 0
2030-11-10 | Area5 | 0 | 0.050226 | 0.077499 | 0.12143 | 0.089306 | 0.035262 | 0 | 0 | 0 | 0.019843 | 0 | 0 | 0 | 0 | 0 | 0.005821 | 0.0063645 | 0 | 0 | 0 | 0.053734 | 0.12415 | 0.14811 | 0.24453
2030-11-11 | Area5 | 0.29389 | 0.2621 | 0.29843 | 0.1601 | 0.17626 | 0.20262 | 0.22029 | 0.34444 | 0.36264 | 0.36537 | 0.42064 | 0.63448 | 0.64782 | 0.48769 | 0.27669 | 0.30398 | 0.4271 | 0.34135 | 0.3913 | 0.43587 | 0.38009 | 0.50111 | 0.46104 | 0.34783
2030-11-12 | Area5 | 0.39231 | 0.50811 | 0.62426 | 0.48581 | 0.33142 | 0.41156 | 0.16239 | 0.1406 | 0.0091067 | 0 | 0.033114 | 0.075281 | 0.038904 | 0.01712 | 0.11749 | 0.063551 | 0.08354 | 0.098517 | 0.13946 | 0.085069 | 0.11951 | 0.29319 | 0.32327 | 0.33747
2030-11-13 | Area5 | 0.24471 | 0.19271 | 0.18521 | 0.21645 | 0.25675 | 0.36559 | 0.32354 | 0.34563 | 0.40819 | 0.34645 | 0.32721 | 0.3039 | 0.42274 | 0.35816 | 0.49252 | 0.44444 | 0.42761 | 0.36342 | 0.34076 | 0.23841 | 0.25015 | 0.40024 | 0.38362 | 0.33944
2030-11-14 | Area5 | 0.18565 | 0.18815 | 0.20294 | 0.28146 | 0.31504 | 0.37606 | 0.362 | 0.38875 | 0.41085 | 0.43894 | 0.41429 | 0.35714 | 0.36563 | 0.46933 | 0.39297 | 0.44657 | 0.43792 | 0.53643 | 0.43823 | 0.54368 | 0.63946 | 0.56574 | 0.55593 | 0.50048
2030-11-15 | Area5 | 0.45102 | 0.51787 | 0.54473 | 0.65656 | 0.66565 | 0.60923 | 0.60548 | 0.722 | 0.80864 | 0.88255 | 0.84653 | 0.73683 | 0.74027 | 0.65536 | 0.56388 | 0.4842 | 0.48384 | 0.41718 | 0.41176 | 0.3007 | 0.35706 | 0.38827 | 0.3755 | 0.38628
2030-11-16 | Area5 | 0.27149 | 0.29066 | 0.17387 | 0.24315 | 0.20785 | 0.26333 | 0.19599 | 0.050743 | 0 | 0.024862 | 0.01235 | 0.023241 | 0.1338 | 0.12534 | 0.056253 | 0.064554 | 0.072557 | 0.12459 | 0.10168 | 0 | 0 | 0.011055 | 0.021172 | 0
2030-11-17 | Area5 | 0.022784 | 0.018593 | 0.057791 | 0.0010436 | 0 | 0 | 0 | 0 | 0 | 0 | 0.0056406 | 0 | 0 | 0 | 0 | 0 | 0 | 0 | 0 | 0 | 0 | 0 | 0 | 0.10914
2030-11-18 | Area5 | 0.12601 | 0.16273 | 0.18317 | 0.18668 | 0.076998 | 0.088526 | 0.14848 | 0.1115 | 0.098838 | 0.15112 | 0.081635 | 0.071503 | 0.047448 | 0.044978 | 0.025716 | 0.07698 | 0.084087 | 0.01425 | 0 | 0.011809 | 0 | 0.068202 | 0.19277 | 0.20769
2030-11-19 | Area5 | 0.1179 | 0.18799 | 0.14719 | 0.14216 | 0.14906 | 0.028989 | 0.027809 | 0.015497 | 0.059903 | 0.0028264 | 0 | 0 | 0 | 0 | 0 | 0 | 0 | 0 | 0 | 0 | 0 | 0 | 0 | 0
2030-11-20 | Area5 | 0 | 0 | 0 | 0 | 0 | 0 | 0 | 0 | 0 | 0 | 0 | 0 | 0 | 0 | 0 | 0 | 0 | 0 | 0 | 0 | 0 | 0 | 0.034605 | 0.076393
2030-11-21 | Area5 | 0.1036 | 0.14808 | 0.1938 | 0.24821 | 0.22302 | 0.22622 | 0.24861 | 0.24354 | 0.13143 | 0.22939 | 0.20365 | 0.12871 | 0.12258 | 0.16887 | 0.16699 | 0 | 0.078737 | 0.019541 | 0.074072 | 0.14421 | 0.13101 | 0.13829 | 0.083921 | 0.18719
2030-11-22 | Area5 | 0.13759 | 0.15897 | 0.13881 | 0.12092 | 0.17131 | 0.027884 | 0.10073 | 0.034659 | 0.031071 | 0.057827 | 0.1132 | 0.12876 | 0.11547 | 0.094173 | 0.098881 | 0.048463 | 0.069382 | 0.091223 | 0.013753 | 0 | 0 | 0.032606 | 0 | 0
2030-11-23 | Area5 | 0 | 0 | 0 | 0 | 0 | 0 | 0 | 0 | 0 | 0 | 0 | 0 | 0 | 0 | 0 | 0 | 0 | 0 | 0 | 0 | 0 | 0 | 0 | 0
2030-11-24 | Area5 | 0 | 0 | 0 | 0 | 0 | 0 | 0 | 0 | 0 | 0 | 0 | 0 | 0 | 0 | 0 | 0 | 0 | 0 | 0 | 0 | 0 | 0 | 0 | 0
2030-11-25 | Area5 | 0 | 0 | 0 | 0 | 0.044846 | 0.073919 | 0.09143 | 0.077173 | 0.12355 | 0.15375 | 0.14939 | 0.26247 | 0.30582 | 0.25606 | 0.2437 | 0.24216 | 0.29107 | 0.32419 | 0.28589 | 0.36926 | 0.4286 | 0.44736 | 0.34759 | 0.1897
2030-11-26 | Area5 | 0.22296 | 0.17404 | 0.15588 | 0.27219 | 0.21609 | 0.28951 | 0.25585 | 0.29074 | 0.30348 | 0.33219 | 0.28297 | 0.25836 | 0.35898 | 0.31099 | 0.44619 | 0.28209 | 0.41013 | 0.39546 | 0.42908 | 0.46384 | 0.4749 | 0.36422 | 0.40511 | 0.35599
2030-11-27 | Area5 | 0.39167 | 0.33975 | 0.50697 | 0.50086 | 0.48299 | 0.38502 | 0.48638 | 0.46095 | 0.48002 | 0.62226 | 0.68257 | 0.58657 | 0.48505 | 0.52608 | 0.53717 | 0.48445 | 0.49943 | 0.4873 | 0.44095 | 0.52756 | 0.67752 | 0.75059 | 0.67363 | 0.70636
2030-11-28 | Area5 | 0.54512 | 0.42773 | 0.52391 | 0.58386 | 0.62276 | 0.62819 | 0.47225 | 0.56165 | 0.65155 | 0.58672 | 0.74887 | 0.70871 | 0.63496 | 0.62006 | 0.65954 | 0.67606 | 0.6332 | 0.72989 | 0.65737 | 0.62476 | 0.69726 | 0.66687 | 0.66713 | 0.68337
2030-11-29 | Area5 | 0.64765 | 0.56392 | 0.56902 | 0.58553 | 0.57534 | 0.60389 | 0.70599 | 0.65158 | 0.62389 | 0.42151 | 0.42158 | 0.33393 | 0.3957 | 0.35633 | 0.22588 | 0.22401 | 0.18055 | 0.15899 | 0.086971 | 0.125 | 0.13347 | 0.34393 | 0.26437 | 0.21442
2030-11-30 | Area5 | 0.25016 | 0.16723 | 0.23827 | 0.13593 | 0.15165 | 0.10019 | 0.045559 | 0 | 0 | 0.017982 | 0.11042 | 0.094346 | 0 | 0 | 0 | 0 | 0 | 0 | 0 | 0 | 0 | 0.068781 | 0.061866 | 0.086695
2030-12-01 | Area5 | 0.12487 | 0.1024 | 0.12384 | 0.026673 | 0 | 0 | 0 | 0.092291 | 0.021194 | 0 | 0.011778 | 0.050641 | 0 | 0 | 0 | 0 | 0 | 0 | 0.060972 | 0.054822 | 0.012313 | 0.070644 | 0.071208 | 0.11447
2030-12-02 | Area5 | 0.089477 | 0.065126 | 0.10712 | 0.17724 | 0.17865 | 0.1785 | 0.20367 | 0.15669 | 0.15056 | 0.21817 | 0.15503 | 0.23145 | 0.10847 | 0.055054 | 0.018907 | 0.021853 | 0.096722 | 0.1338 | 0.2442 | 0.19539 | 0.20056 | 0.17795 | 0.10939 | 0.095881
2030-12-03 | Area5 | 0.06215 | 0.074225 | 0.18857 | 0.17358 | 0.18835 | 0.14932 | 0.17797 | 0.1383 | 0.15241 | 0.062696 | 0.025679 | 0.12456 | 0.18331 | 0.16898 | 0.085091 | 0.10711 | 0.040036 | 0.1041 | 0.19945 | 0.29174 | 0.31056 | 0.36226 | 0.38286 | 0.32396
2030-12-04 | Area5 | 0.2253 | 0.16776 | 0.25114 | 0.20144 | 0.18515 | 0.21656 | 0.19282 | 0.20631 | 0.15081 | 0.15652 | 0.25484 | 0.2118 | 0.088861 | 0.058933 | 0.096506 | 0.02691 | 0.04067 | 0 | 0.062286 | 0 | 0.0083991 | 0.11465 | 0.057365 | 0.058747
2030-12-05 | Area5 | 0 | 0 | 0 | 0 | 0 | 0 | 0 | 0 | 0 | 0 | 0 | 0 | 0 | 0 | 0 | 0.06045 | 0.076621 | 0.10914 | 0.083043 | 0.065181 | 0.030752 | 0.066752 | 0.014451 | 0.074435
2030-12-06 | Area5 | 0.10476 | 0.15317 | 0.22881 | 0.27048 | 0.30007 | 0.27379 | 0.17237 | 0.11036 | 0.074366 | 0.03672 | 0 | 0.13225 | 0.031591 | 0.00094968 | 0 | 0 | 0 | 0 | 0.011443 | 0.086312 | 0.023008 | 0.054671 | 0.024319 | 0.04312
2030-12-07 | Area5 | 0.064994 | 0.13592 | 0.16664 | 0.28044 | 0.35201 | 0.19341 | 0.10486 | 0.084249 | 0.10052 | 0.011572 | 0 | 0 | 0 | 0 | 0.06816 | 0.063059 | 0.137 | 0.22608 | 0.28268 | 0.3093 | 0.22697 | 0.20073 | 0.10031 | 0.12592
2030-12-08 | Area5 | 0.089617 | 0.0093109 | 0 | 0 | 0.026409 | 0.060903 | 0.072246 | 0.05281 | 0.19048 | 0.26861 | 0.18366 | 0.13543 | 0.13187 | 0.17234 | 0.13082 | 0.015017 | 0.11026 | 0.053034 | 0.065433 | 0.077695 | 0.1542 | 0.19337 | 0.21571 | 0.15237
2030-12-09 | Area5 | 0.1851 | 0.072463 | 0.1342 | 0.13305 | 0.091189 | 0.12737 | 0.20089 | 0.20219 | 0.15544 | 0.12309 | 0.12277 | 0.17661 | 0.13239 | 0.10462 | 0.025962 | 0.045041 | 0 | 0 | 0 | 0 | 0 | 0.011492 | 0.21508 | 0.17378
2030-12-10 | Area5 | 0.28624 | 0.29142 | 0.31932 | 0.35108 | 0.36671 | 0.29663 | 0.26883 | 0.38149 | 0.3729 | 0.26204 | 0.2162 | 0.15786 | 0.14931 | 0.20633 | 0.16281 | 0.13815 | 0.11127 | 0.16537 | 0.14983 | 0.14388 | 0.17052 | 0.10931 | 0.037501 | 0
2030-12-11 | Area5 | 0 | 0 | 0.016811 | 0 | 0.026184 | 0 | 0 | 0 | 0 | 0 | 0 | 0 | 0 | 0 | 0 | 0 | 0 | 0 | 0 | 0 | 0 | 0 | 0 | 0
2030-12-12 | Area5 | 0 | 0 | 0 | 0 | 0 | 0 | 0 | 0 | 0 | 0 | 0 | 0 | 0 | 0 | 0 | 0 | 0 | 0 | 0 | 0 | 0 | 0 | 0 | 0
2030-12-13 | Area5 | 0 | 0 | 0 | 0 | 0 | 0 | 0 | 0 | 0 | 0 | 0 | 0 | 0 | 0 | 0 | 0 | 0 | 0 | 0 | 0 | 0 | 0 | 0 | 0
2030-12-14 | Area5 | 0 | 0 | 0 | 0 | 0 | 0 | 0 | 0.041247 | 0.091375 | 0.13694 | 0.13593 | 0.096033 | 0.097538 | 0.13259 | 0.10293 | 0.042463 | 0.08738 | 0.18366 | 0.15922 | 0.16552 | 0.074407 | 0.15214 | 0.17089 | 0.13781
2030-12-15 | Area5 | 0.071154 | 0.17314 | 0.24517 | 0.22255 | 0.31157 | 0.41497 | 0.22799 | 0.23964 | 0.29658 | 0.11485 | 0 | 0 | 0.041739 | 0.030636 | 0.031656 | 0.017809 | 0.00080544 | 0.051424 | 0.12458 | 0.11592 | 0.10273 | 0.037902 | 0 | 0
2030-12-16 | Area5 | 0 | 0 | 0 | 0.022409 | 0.015588 | 0.034779 | 0.13095 | 0.19349 | 0.1596 | 0.30631 | 0.35509 | 0.29791 | 0.2512 | 0.2668 | 0.26316 | 0.25401 | 0.20443 | 0.23958 | 0.29676 | 0.3039 | 0.33315 | 0.28303 | 0.31429 | 0.28617
2030-12-17 | Area5 | 0.26803 | 0.24912 | 0.21966 | 0.32821 | 0.33835 | 0.36601 | 0.24169 | 0.35432 | 0.4068 | 0.26026 | 0.26272 | 0.20821 | 0.18688 | 0.15384 | 0.1077 | 0.14052 | 0.17893 | 0.21571 | 0.23635 | 0.26575 | 0.46896 | 0.6653 | 0.8987 | 0.72355
2030-12-18 | Area5 | 0.6292 | 0.62481 | 0.61224 | 0.59701 | 0.53074 | 0.57584 | 0.50986 | 0.674 | 0.66207 | 0.57018 | 0.54543 | 0.65681 | 0.64564 | 0.64437 | 0.58186 | 0.57233 | 0.51199 | 0.59493 | 0.55291 | 0.57492 | 0.58642 | 0.62688 | 0.54044 | 0.44062
2030-12-19 | Area5 | 0.4013 | 0.47286 | 0.51218 | 0.48586 | 0.46037 | 0.44828 | 0.46787 | 0.56475 | 0.57552 | 0.56624 | 0.49974 | 0.45876 | 0.49426 | 0.33583 | 0.38706 | 0.39336 | 0.3514 | 0.41837 | 0.37776 | 0.52372 | 0.50605 | 0.58059 | 0.67608 | 0.62634
2030-12-20 | Area5 | 0.62304 | 0.48067 | 0.38587 | 0.30838 | 0.29737 | 0.29308 | 0.26638 | 0.27168 | 0.26953 | 0.30421 | 0.24511 | 0.21903 | 0.28397 | 0.26796 | 0.3622 | 0.30477 | 0.36693 | 0.26427 | 0.46739 | 0.39671 | 0.5409 | 0.60601 | 0.53279 | 0.3327
2030-12-21 | Area5 | 0.2902 | 0.21657 | 0.22634 | 0.30743 | 0.34916 | 0.25055 | 0.1361 | 0.28113 | 0.30799 | 0.27441 | 0.3478 | 0.21923 | 0.19207 | 0.18143 | 0.12031 | 0.14349 | 0.14847 | 0.16594 | 0.20014 | 0.24209 | 0.27775 | 0.2387 | 0.17571 | 0.11223
2030-12-22 | Area5 | 0 | 0 | 0 | 0 | 0.02348 | 0 | 0 | 0.049882 | 0.0029396 | 0 | 0.073379 | 0.047515 | 0.037018 | 0 | 0 | 0 | 0 | 0 | 0.056335 | 0 | 0 | 0 | 0.0010391 | 0
2030-12-23 | Area5 | 0 | 0.021421 | 0.0020809 | 0 | 6.6061e-05 | 0.016225 | 0 | 0 | 0 | 0 | 0 | 0 | 0 | 0 | 0 | 0 | 0 | 0 | 0 | 0 | 0 | 0 | 0 | 0
2030-12-24 | Area5 | 0 | 0 | 0 | 0 | 0 | 0 | 0 | 0 | 0 | 0 | 0 | 0 | 0 | 0 | 0 | 0 | 0 | 0 | 0 | 0 | 0.048013 | 0.10668 | 0.10651 | 0.085783
2030-12-25 | Area5 | 0.14128 | 0.098338 | 0.10197 | 0.023269 | 0.024668 | 0.12221 | 0.03066 | 0.080319 | 0.19536 | 0.064419 | 0 | 0 | 0 | 0 | 0 | 0 | 0 | 0 | 0 | 0 | 0 | 0 | 0 | 0.023786
2030-12-26 | Area5 | 0.074014 | 0.09592 | 0.032883 | 0.11478 | 0.041099 | 0.0764 | 0.12343 | 0.029131 | 0.14159 | 0.21636 | 0.17358 | 0.16401 | 0.15377 | 0.13182 | 0.13017 | 0.12414 | 0.11382 | 0.11146 | 0.064885 | 0.1527 | 0.16336 | 0.21056 | 0.29329 | 0.27525
2030-12-27 | Area5 | 0.26314 | 0.13616 | 0.10673 | 0.043342 | 0.0084331 | 0.065281 | 0.0065529 | 0.0014166 | 0.075473 | 0.0046487 | 0.0024647 | 0.11745 | 0.058559 | 0 | 0.026419 | 0.0052949 | 0.0085794 | 0.084612 | 0.057361 | 0.1121 | 0.13532 | 0.050808 | 0.05751 | 0.085567
2030-12-28 | Area5 | 0.045877 | 0.013649 | 0 | 0 | 0 | 0 | 0 | 0 | 0 | 0 | 0 | 0 | 0 | 0 | 0 | 0 | 0 | 0 | 0 | 0 | 0 | 0 | 0 | 0
2030-12-29 | Area5 | 0.0051554 | 0 | 0 | 0 | 0.014553 | 0 | 0 | 0 | 0 | 0 | 0 | 0 | 0 | 0 | 0 | 0 | 0 | 0 | 0 | 0 | 0 | 0 | 0 | 0
2030-12-30 | Area5 | 0 | 0 | 0 | 0 | 0 | 0 | 0 | 0 | 0 | 0 | 0 | 0 | 0 | 0 | 0 | 0 | 0 | 0 | 0 | 0 | 0.034273 | 0.056367 | 0.10179 | 0.19705
2030-12-31 | Area5 | 0.13496 | 0.19148 | 0.23534 | 0.14255 | 0.044121 | 0.039433 | 0.00083875 | 0.074936 | 0.084135 | 0.055847 | 0 | 0 | 0 | 0 | 0 | 0.0035982 | 0.012086 | 0.087601 | 0.074855 | 0.073169 | 0.098475 | 0.17649 | 0.22079 | 0.18707
Note on C1: 作者: Periods 1
Note on D1: 作者: Period2

## reprdate
date | prob
2030-01-02 | 0.03
2030-01-08 | 0.1
2030-01-15 | 0.03
2030-02-08 | 0.04
2030-03-03 | 0.02
2030-03-06 | 0.02
2030-04-07 | 0.03
2030-04-14 | 0.02
2030-04-28 | 0.02
2030-05-18 | 0.07
2030-05-19 | 0.07
2030-06-03 | 0.05
2030-06-20 | 0.02
2030-06-27 | 0.04
2030-07-29 | 0.01
2030-09-10 | 0.03
2030-09-15 | 0.05
2030-09-22 | 0.05
2030-09-25 | 0.01
2030-10-10 | 0.03
2030-10-12 | 0.05
2030-10-30 | 0.08
2030-11-14 | 0.1
2030-12-31 | 0.04

## scen_perstage
scen_perstage | p | load_grow
highload | 0.3 | 1.3
midload | 0.7 | 1.2

## scen_test
scen_perstage | p | load_grow
highload | 0 | 1.3
midload | 1 | 1.2